## ПО "Череповецкое"_4 кв18
форма 4.2
(рекомендуемая)
ПО "Череповецкое"
|  | (наименование организации) | [6 empty] | Сроки опубликования: |  | ежеквартально
в течение 3 дней со дня, с которого максимальная мощность потребителя считается сниженной*
(адрес организации)
Информация о регулируемой деятельности организации, подлежащая свободному доступу заинтересованным лицам, предоставляемая субъектами оптового и розничного рынков электрической энергии в соответствии со Стандартами раскрытия информации, утвержденными Постановлением Правительства Российской Федерации от 21.01.2004 № 24
|  | Место опубликования | Печатное издание (наименование, №, дата)
Наименование сайта/URL
Дата опубликования
|  | Отчетный период | [5 empty] | 4 квартал 2018г.
Регулируемая деятельность: передача электрической энергии
1. Информация о наличии объема свободной для технологического присоединения потребителей трансформаторной мощности с указанием текущего объема свободной мощности по центрам питания
№ п/п | Населенный пункт | Наименование питающего центра | Напряжение, кВ | Количество и мощность установленных трансформаторов, шт.×МВА |  |  | Максимально допустимая нагрузка питающего центра, МВА | Максимальная фактическая нагрузка, МВА | Мощность по заключенным договорам на ТП, МВА | Мощность по договорам на ТП, находящихся на согласовании, кВА | Текущий резерв мощности для присоединения потребителей с учетом присоединенных потребителей, кВА | Резерв мощности с учетом договоров на ТП, кВА | Планируемый ввод новых мощностей в текущем году, кВА | Планируемый резерв мошности на конец года с учетом присоединенных потребителей, заключенных договоров на ТП и реализации планов капитальных вложений (ИП)
1 | 2 | 3 | 4 | 5 |  |  | 6 | 7 | 8 | 9 | 10 | 11 | 12 | 13
по центрам питания ниже 35 кВ
1 | [6 empty] | 0 |  |  |  | 0 | 0 | 0 | 0
1 | ЭСУ Череповец | ТП №1 "Сад №1 ЧМК" | 10 | 160 | 160 | TRUE | 0.1424 | 0.076942 | 0.175 | 0 | 0.065458 | 0 | 0.175 | 0
2 | ЭСУ Череповец | ТП №2 "Сад №1 ЧМК" | 10 | 160 | 160 | TRUE | 0.1424 | 0.020351 | 0.075 | 0 | 0.12205 | 67.4 | 0.075 | 67.4
3 | ЭСУ Череповец | ТП №3 "Сад №1 ЧМК" | 10 | 400 | 400 | TRUE | 0.356 | 0.012912 | 0.475 | 0 | 0.34309 | 0 | 0.475 | 0
4 | ЭСУ Череповец | ТП №4 "Сад №1 ЧМК" | 10 | 100 | 100 | TRUE | 0.089 | 0.0065535 | 0.194 | 0 | 0.082446 | 0 | 0.194 | 0
5 | ЭСУ Череповец | ТП №5 "Сад №8 ЧМХС" | 10 | 160 | 160 | TRUE | 0.1424 | 0.0088561 | 0.2278 | 0 | 0.13354 | 0 | 0.2278 | 0
6 | ЭСУ Череповец | ТП №6 "Сад №1 ЧМХС" | 10 | 160 | 160 | TRUE | 0.1424 | 0.027551 | 0.189 | 0 | 0.11485 | 0 | 0.189 | 0
7 | ЭСУ Череповец | ТП №7 "Сад №2 Северсталь" | 10 | 250 | 250 | TRUE | 0.2225 | 0.097417 | 0.28 | 0 | 0.12508 | 0 | 0.28 | 0
8 | ЭСУ Череповец | ТП №8 "Сад №2 ЧМХС" | 10 | 160 | 160 | TRUE | 0.1424 | 0.004428 | 0.2 | 0 | 0.13797 | 0 | 0.2 | 0
9 | ЭСУ Череповец | ТП №9 "Сад №1 ЧСПЗ" | 10 | 160 | 160 | TRUE | 0.1424 | 0.0088561 | 0.215 | 0 | 0.13354 | 0 | 0.215 | 0
10 | ЭСУ Череповец | ТП №10 "Сад №6 Госучреждений" | 10 | 250 | 250 | TRUE | 0.2225 | 0.031776 | 0.195 | 0 | 0.19072 | 27.5 | 0.195 | 27.5
11 | ЭСУ Череповец | ТП №11 "ОГСК" | 10 | 250 | 250 | TRUE | 0.2225 | 0.021255 | 0.26 | 0 | 0.20125 | 0 | 0.26 | 0
12 | ЭСУ Череповец | ТП №12 "Сад Ивушка" | 10 | 250 | 250 | TRUE | 0.2225 | 0.15232 | 0.335 | 0 | 0.070175 | 0 | 0.335 | 0
13 | ЭСУ Череповец | ТП №1 "Сад №2 ЧСПЗ" | 10 | 160 | 160 | TRUE | 0.1424 | 0.040738 | 0.195 | 0 | 0.10166 | 0 | 0.195 | 0
14 | ЭСУ Череповец | ТП №2 "Сад №1 ПО "Аммофос" | 10 | 400 | 400 | TRUE | 0.356 | 0 | 0.405 | 0 | 0.356 | 0 | 0.405 | 0
15 | ЭСУ Череповец | ТП №3 "Сад №9 Череповецагрострой" | 10 | 160 | 160 | TRUE | 0.1424 | 0.0061373 | 0.195 | 0 | 0.13626 | 0 | 0.195 | 0
16 | ЭСУ Череповец | ТП №4 " Сад Лада" | 10 | 250 | 250 | TRUE | 0.2225 | 0.0043572 | 0.284 | 0 | 0.21814 | 0 | 0.284 | 0
17 | ЭСУ Череповец | ТП №5 "с/т Радуга" | 10 | 400 | 400 | TRUE | 0.356 | 0.0073329 | 0.2328 | 0 | 0.34867 | 123.2 | 0.2328 | 123.2
18 | ЭСУ Череповец | ТП №6 "Сад №2 Аммофос" | 10 | 160 | 160 | TRUE | 0.1424 | 0 | 0.185 | 0 | 0.1424 | 0 | 0.185 | 0
19 | ЭСУ Череповец | РП "Сельхозхимия" | 10 | 2х160 | 320 | FALSE | 0.2848 | 0 | 0.18 | 0 | 0.2848 | 104.8 | 0.18 | 104.8
20 | ЭСУ Череповец | ТП "СТО КАМАЗ" | 10 | 2х400 | 800 | FALSE | 0.712 | 0.30731 | 0.4 | 0 | 0.40469 | 312 | 0.4 | 312
21 | ЭСУ Череповец | ТП №2 "Поселок" | 10 | 630 | 630 | TRUE | 0.5607 | 0.21166 | 0.4 | 0 | 0.34904 | 160.7 | 0.4 | 160.7
22 | ЭСУ Череповец | ТП №3 "Тоншалово школа" | 10 | 2х400 | 800 | FALSE | 0.712 | 0.15824 | 0.25 | 0 | 0.55376 | 462 | 0.25 | 462
23 | ЭСУ Череповец | ТП №4 "Очистные" | 10 | 2х400 | 800 | FALSE | 0.712 | 0.20532 | 0.429 | 0 | 0.50668 | 283 | 0.429 | 283
24 | ЭСУ Череповец | ТП №5 "ПМК-1" | 10 | 2х400 | 800 | FALSE | 0.712 | 0.11531 | 0.4328 | 0 | 0.59669 | 279.2 | 0.4328 | 279.2
25 | ЭСУ Череповец | ТП №6 "Детский сад" | 10 | 2х400 | 800 | FALSE | 0.712 | 0.19092 | 0.405 | 0 | 0.52108 | 307 | 0.405 | 307
26 | ЭСУ Череповец | ТП №23 "Площадка компостирования" | 10 | 60 | 60 | TRUE | 0.0534 | 0 | 0 | 0 | 0.0534 | 53.4 | 0 | 53.4
27 | ЭСУ Череповец | ТП "Мелиоводстрой" | 10 | 630 | 630 | TRUE | 0.5607 | 0.15498 | 0.8 | 0 | 0.40572 | 0 | 0.8 | 0
28 | ЭСУ Череповец | ТП "Котельная ПМК-2" Т-1 (двухтрансформаторная, Т-2 запитан с ф.10кВ "Тепличный комбинат" ПС "Малечкино") | 10 | 250 | 250 | TRUE | 0.2225 | 0.088561 | 0.2 | 0 | 0.13394 | 22.5 | 0.2 | 22.5
29 | ЭСУ Череповец | ТП "Сады Петраково" | 10 | 100 | 100 | TRUE | 0.089 | 0.0061993 | 0.135 | 0 | 0.082801 | 0 | 0.135 | 0
30 | ЭСУ Череповец | ТП "Пилорама "Карат -плюс" | 10 | 400 | 400 | TRUE | 0.356 | 0.12843 | 0.6 | 0 | 0.22757 | 0 | 0.6 | 0
31 | ЭСУ Череповец | ТП "Котельная ПМК-2" Т-2 (двухтрансформаторная, Т-1 запитан с ф.10кВ "Солманское" ПС "Загородная") | 10 | 250 | 250 | TRUE | 0.2225 | 0.079705 | 0.25 | 0 | 0.1428 | 0 | 0.25 | 0
32 | ЭСУ Череповец | ТП №10 | 10 | 2х400 | 800 | FALSE | 0.712 | 0.074763 | 0.35 | 0 | 0.63724 | 362 | 0.35 | 362
33 | ЭСУ Череповец | ТП №9 | 10 | 2х400 | 800 | FALSE | 0.712 | 0 | 0.35 | 0 | 0.712 | 362 | 0.35 | 362
34 | ЭСУ Череповец | ТП №5 "АВМ" | 10 | 2х400 | 800 | FALSE | 0.712 | 0.016313 | 0.3828 | 0 | 0.69569 | 329.2 | 0.3828 | 329.2
35 | ЭСУ Череповец | ТП №1 "ЦРП Малечкино" | 10 | 250 | 250 | TRUE | 0.2225 | 0 | 0.2 | 0 | 0.2225 | 22.5 | 0.2 | 22.5
36 | ЭСУ Череповец | ТП №11 | 10 | 2х400 | 800 | FALSE | 0.712 | 0 | 0.35 | 0 | 0.712 | 362 | 0.35 | 362
37 | ЭСУ Череповец | ТП №2 | 10 | 2х400 | 800 | FALSE | 0.712 | 0 | 0.35 | 0 | 0.712 | 362 | 0.35 | 362
38 | ЭСУ Череповец | ТП №8 | 10 | 250х160 | 410 | FALSE | 0.3649 | 0.081901 | 0.3 | 0 | 0.283 | 64.9 | 0.3 | 64.9
39 | ЭСУ Череповец | ТП №14 | 10 | 250 | 250 | TRUE | 0.2225 | 0.050586 | 0.629 | 0 | 0.17191 | 0 | 0.629 | 0
40 | ЭСУ Череповец | ТП "Афонино" | 10 | 63 | 63 | TRUE | 0.05607 | 3.5424e-05 | 0.06 | 0 | 0.056035 | 0 | 0.06 | 0
41 | ЭСУ Череповец | ТП "Дачи" | 10 | 100 | 100 | TRUE | 0.089 | 0.0088561 | 0.09 | 0 | 0.080144 | 0 | 0.09 | 0
42 | ЭСУ Череповец | ТП №12 | 10 | 400 | 400 | TRUE | 0.356 | 0.12939 | 0.35 | 0 | 0.22661 | 6 | 0.35 | 6
43 | ЭСУ Череповец | ТП №7 | 10 | 160 | 160 | TRUE | 0.1424 | 0.038816 | 0.14 | 0 | 0.10358 | 2.4 | 0.14 | 2.4
44 | ЭСУ Череповец | ТП №3 | 10 | 400 | 400 | TRUE | 0.356 | 0.08996 | 0.3 | 0 | 0.26604 | 56 | 0.3 | 56
45 | ЭСУ Череповец | ТП №15 "Кормоцех" | 10 | 2х250 | 500 | FALSE | 0.445 | 0 | 0.2328 | 0 | 0.445 | 212.2 | 0.2328 | 212.2
46 | ЭСУ Череповец | ТП №4 "КЗС" | 10 | 320 | 320 | TRUE | 0.2848 | 0 | 0.329 | 0 | 0.2848 | 0 | 0.329 | 0
47 | ЭСУ Череповец | ТП "Ферма" | 10 | 250 | 250 | TRUE | 0.2225 | 0.012647 | 0.2 | 0 | 0.20985 | 22.5 | 0.2 | 22.5
48 | ЭСУ Череповец | ТП "Водозабор" | 10 | 2х160 | 320 | FALSE | 0.2848 | 0.029048 | 0.2 | 0 | 0.25575 | 84.8 | 0.2 | 84.8
49 | ЭСУ Череповец | ТП №1 "Кормоцех-1" | 10 | 250 | 250 | TRUE | 0.2225 | 0 | 0.2 | 0 | 0.2225 | 22.5 | 0.2 | 22.5
50 | ЭСУ Череповец | ТП №22 | 10 | 2х630 | 1260 | FALSE | 1.1214 | 0.10585 | 0.6 | 0 | 1.0156 | 521.4 | 0.6 | 521.4
51 | ЭСУ Череповец | ТП №69 | 10 | 2х630 | 1260 | FALSE | 1.1214 | 0.019483 | 0.6 | 0 | 1.1019 | 521.4 | 0.6 | 521.4
52 | ЭСУ Череповец | ТП №68 | 10 | 2х630 | 1260 | FALSE | 1.1214 | 0.19116 | 0.6 | 0 | 0.93024 | 521.4 | 0.6 | 521.4
53 | ЭСУ Череповец | ТП "Котельная" | 10 | 2х400 | 800 | FALSE | 0.712 | 0.054554 | 0.35 | 0 | 0.65745 | 362 | 0.35 | 362
54 | ЭСУ Череповец | ТП-230 "Сады ЧМХС" | 10 | 250 | 250 | TRUE | 0.2225 | 0.10627 | 0.305 | 0 | 0.11623 | 0 | 0.305 | 0
55 | ЭСУ Череповец | ТП "КНС-14" | 10 | 63 | 63 | TRUE | 0.05607 | 0.0048 | 0.034 | 0 | 0.05127 | 22.07 | 0.034 | 22.07
56 | ЭСУ Череповец | ТП "Шексна" | 10 | 160 | 160 | TRUE | 0.1424 | 0.10627 | 0.18 | 0 | 0.036127 | 0 | 0.18 | 0
57 | ЭСУ Череповец | ТП "Дачи" | 10 | 400 | 400 | TRUE | 0.356 | 0.015144 | 0.2 | 0 | 0.34086 | 156 | 0.2 | 156
58 | ЭСУ Череповец | ТП-209 "Тепловая" | 10 | 250 | 250 | TRUE | 0.2225 | 0.042545 | 0.15 | 0 | 0.17996 | 72.5 | 0.15 | 72.5
59 | ЭСУ Череповец | ТП-210 | 10 | 160 | 160 | TRUE | 0.1424 | 0 | 0.15 | 0 | 0.1424 | 0 | 0.15 | 0
60 | ЭСУ Череповец | ТП "Коопзаготпром" | 10 | 2х400 | 800 | FALSE | 0.712 | 0.21255 | 0.35 | 0 | 0.49945 | 362 | 0.35 | 362
61 | ЭСУ Череповец | ТП "Офис ГП ВО ЧЭТС" | 10 | 63 | 63 | TRUE | 0.05607 | 0.0061993 | 0.063 | 0 | 0.049871 | 0 | 0.063 | 0
62 | ЭСУ Череповец | ТП №47 | 10 | 160 | 160 | TRUE | 0.1424 | 0.011823 | 0.139 | 0 | 0.13058 | 3.4 | 0.139 | 3.4
63 | ЭСУ Череповец | ТП №112 | 10 | 100 | 100 | TRUE | 0.089 | 0.040154 | 0.8 | 0 | 0.048846 | 0 | 0.8 | 0
64 | ЭСУ Череповец | ТП-13 | 10 | 400х160 | 560 | FALSE | 0.4984 | 0.1169 | 0.32 | 0 | 0.3815 | 178.4 | 0.32 | 178.4
65 | ЭСУ Череповец | ТП №111 | 10 | 160 | 160 | TRUE | 0.1424 | 0.02834 | 0.2 | 0 | 0.11406 | 0 | 0.2 | 0
66 | ЭСУ Череповец | ТП "Костяевка-2" | 10 | 160 | 160 | TRUE | 0.1424 | 0.13284 | 0.2 | 0 | 0.0095585 | 0 | 0.2 | 0
67 | ЭСУ Череповец | ТП "Дачник" | 10 | 2х400 | 800 | FALSE | 0.712 | 0.30111 | 0.5 | 0 | 0.41089 | 212 | 0.5 | 212
68 | ЭСУ Череповец | ТП "Сад №537 Городище" | 10 | 630 | 630 | TRUE | 0.5607 | 0.2834 | 0.8878 | 0 | 0.2773 | 0 | 0.8878 | 0
69 | ЭСУ Череповец | ТП "Дачи Березка" | 10 | 250 | 250 | TRUE | 0.2225 | 0.073647 | 0.25 | 0 | 0.14885 | 0 | 0.25 | 0
70 | ЭСУ Череповец | ТП "Дачи Пенек" | 10 | 250 | 250 | TRUE | 0.2225 | 0.12197 | 0.25 | 0 | 0.10053 | 0 | 0.25 | 0
71 | ЭСУ Череповец | ТП "Кацитадзе" | 10 | 63 | 63 | TRUE | 0.05607 | 0.013072 | 0.063 | 0 | 0.042998 | 0 | 0.063 | 0
72 | ЭСУ Череповец | ТП "Ивушка" | 10 | 250 | 250 | TRUE | 0.2225 | 0.07634 | 0.25 | 0 | 0.14616 | 0 | 0.25 | 0
73 | ЭСУ Череповец | ТП "Водозабор" Т-1 (двухтрансформаторная, Т-2 запитан с ф.10кВ "Дом-2" ПС "Домозерово") | 10 | 100 | 100 | TRUE | 0.089 | 0 | 0.05 | 0 | 0.089 | 39 | 0.05 | 39
74 | ЭСУ Череповец | ТП "Водозабор" Т-2 (двухтрансформаторная, Т-1 запитан с ф.10кВ "Дом-2" ПС "Домозерово") | 10 | 100 | 100 | TRUE | 0.089 | 0.0077048 | 0.05 | 0 | 0.081295 | 39 | 0.05 | 39
75 | ЭСУ Череповец | ТП "Школа" | 10 | 2х400 | 800 | FALSE | 0.712 | 0.032201 | 0.2 | 0 | 0.6798 | 512 | 0.2 | 512
76 | ЭСУ Череповец | ТП "Очистные" | 10 | 160 | 160 | TRUE | 0.1424 | 0.010441 | 0.1 | 0 | 0.13196 | 42.4 | 0.1 | 42.4
77 | ЭСУ Череповец | ТП "Дет. сад" | 10 | 250 | 250 | TRUE | 0.2225 | 0.054624 | 0.155 | 0 | 0.16788 | 67.5 | 0.155 | 67.5
78 | ЭСУ Череповец | ТП "Мастерские" | 10 | 400 | 400 | TRUE | 0.356 | 0.086931 | 0.2 | 0 | 0.26907 | 156 | 0.2 | 156
79 | ЭСУ Череповец | ТП "СЗСК" | 10 | 250 | 250 | TRUE | 0.2225 | 0.053137 | 0.25 | 0 | 0.16936 | 0 | 0.25 | 0
80 | ЭСУ Череповец | ТП "Зашекснинское" | 10 | 250 | 250 | TRUE | 0.2225 | 0.011796 | 0.25 | 0 | 0.2107 | 0 | 0.25 | 0
81 | ЭСУ Череповец | ТП №59 "п. Лесное" | 10 | 400 | 400 | TRUE | 0.356 | 0.03035 | 0.2328 | 0 | 0.32565 | 123.2 | 0.2328 | 123.2
82 | ЭСУ Череповец | ТП "Сады" | 10 | 100 | 100 | TRUE | 0.089 | 0.0035203 | 0.155 | 0 | 0.08548 | 0 | 0.155 | 0
83 | ЭСУ Череповец | ТП "Льнозавод" | 10 | 400 | 400 | TRUE | 0.356 | 0.088898 | 0.25 | 0 | 0.2671 | 106 | 0.25 | 106
84 | ЭСУ Череповец | ТП "Дет. сад" | 10 | 160 | 160 | TRUE | 0.1424 | 0.025789 | 0.105 | 0 | 0.11661 | 37.4 | 0.105 | 37.4
85 | ЭСУ Череповец | ТП "Сады Гоша" | 10 | 63 | 63 | TRUE | 0.05607 | 0 | 0.118 | 0 | 0.05607 | 0 | 0.118 | 0
86 | ЭСУ Череповец | ТП "Гоша-2" | 10 | 40 | 40 | TRUE | 0.0356 | 0 | 0.015 | 0 | 0.0356 | 20.6 | 0.015 | 20.6
87 | ЭСУ Череповец | ТП "Очистные" | 10 | 63 | 63 | TRUE | 0.05607 | 0.00077048 | 0.01 | 0 | 0.0553 | 46.07 | 0.01 | 46.07
88 | ЭСУ Череповец | ТП "Котельная" | 10 | 2х400 | 800 | FALSE | 0.712 | 0.074763 | 0.25 | 0 | 0.63724 | 462 | 0.25 | 462
89 | ЭСУ Череповец | ТП "Водозабор" | 10 | 160 | 160 | TRUE | 0.1424 | 0.040915 | 0.15 | 0 | 0.10148 | 0 | 0.15 | 0
90 | ЭСУ Череповец | КТП "к-с Шухододь" Т-1 (двухтрансформаторная, Т-2 запитан с ф.10кВ "Шухободь" ПС "Абаканово") | 10 | 400 | 400 | TRUE | 0.356 | 0.11663 | 0.2 | 0 | 0.23937 | 156 | 0.2 | 156
91 | ЭСУ Череповец | КТП "Очистные" | 10 | 160 | 160 | TRUE | 0.1424 | 0.015941 | 0.05 | 0 | 0.12646 | 92.4 | 0.05 | 92.4
92 | ЭСУ Череповец | ТП №1 "Котельная" | 10 | 2х400 | 800 | FALSE | 0.712 | 0.03058 | 0.35 | 0 | 0.68142 | 362 | 0.35 | 362
93 | ЭСУ Череповец | ТП №2 "Училище" | 10 | 2х250 | 500 | FALSE | 0.445 | 0.03468 | 0.2 | 0 | 0.41032 | 245 | 0.2 | 245
94 | ЭСУ Череповец | ТП №3 "Общежитие" | 10 | 2х160 | 320 | FALSE | 0.2848 | 0.046176 | 0.12 | 0 | 0.23862 | 164.8 | 0.12 | 164.8
95 | ЭСУ Череповец | ТП №4 "Жилзона" | 10 | 2х250 | 500 | FALSE | 0.445 | 0.17751 | 0.229 | 0 | 0.26749 | 216 | 0.229 | 216
96 | ЭСУ Череповец | ТП №1 "Тепличный комбинат" | 10 | 2х1000 | 2000 | FALSE | 1.78 | 0.083743 | 0.3 | 0 | 1.6963 | 1480 | 0.3 | 1480
97 | ЭСУ Череповец | ТП №2 "Картофелехранилище" | 10 | 2х400 | 800 | FALSE | 0.712 | 0.060802 | 0.1 | 0 | 0.6512 | 612 | 0.1 | 612
98 | ЭСУ Череповец | ТП №3 "Овощехранилище" | 10 | 630 | 630 | TRUE | 0.5607 | 0.026768 | 0.4 | 0 | 0.53393 | 160.7 | 0.4 | 160.7
99 | ЭСУ Череповец | ТП №4 "Жил.район" | 10 | 2х400 | 800 | FALSE | 0.712 | 0.10394 | 0.229 | 0 | 0.60806 | 483 | 0.229 | 483
100 | ЭСУ Череповец | ТП №5 "Свинокомплекс" | 10 | 2х630 | 1260 | FALSE | 1.1214 | 0.1417 | 0.4328 | 0 | 0.9797 | 688.6 | 0.4328 | 688.6
101 | ЭСУ Череповец | ТП №5А "Школа" | 10 | 2х1000 | 2000 | FALSE | 1.78 | 0.067306 | 0.2428 | 0 | 1.7127 | 1537.2 | 0.2428 | 1537.2
102 | ЭСУ Череповец | ТП №6 "Живкомплекс" | 10 | 2х400 | 800 | FALSE | 0.712 | 0.088561 | 0.2 | 0 | 0.62344 | 512 | 0.2 | 512
103 | ЭСУ Череповец | КТП №7 "Углы" | 10 | 100 | 100 | TRUE | 0.089 | 0.00088561 | 0.16 | 0 | 0.088114 | 0 | 0.16 | 0
104 | ЭСУ Череповец | ТП №8 "Жив. комплекс" | 10 | 2х1000 | 2000 | FALSE | 1.78 | 0.17712 | 0.63 | 0 | 1.6029 | 1150 | 0.63 | 1150
105 | ЭСУ Череповец | КТП №9 "Жил. район" | 10 | 100 | 100 | TRUE | 0.089 | 0.031962 | 0.07 | 0 | 0.057038 | 19 | 0.07 | 19
106 | ЭСУ Череповец | РП "Починок" | 10 | 100 | 100 | TRUE | 0.089 | 0.026568 | 0.06 | 0 | 0.062432 | 29 | 0.06 | 29
107 | ЭСУ Череповец | ТП №14 | 10 | 400х160 | 560 | FALSE | 0.4984 | 0.10627 | 0.329 | 0 | 0.39213 | 169.4 | 0.329 | 169.4
108 | ЭСУ Череповец | ТП №15 | 10 | 630х400 | 1030 | FALSE | 0.9167 | 0.29477 | 0.3328 | 0 | 0.62193 | 583.9 | 0.3328 | 583.9
109 | ЭСУ Череповец | КТП "Газовая котельная №1" | 10 | 100 | 100 | TRUE | 0.089 | 0 | 0.1 | 0 | 0.089 | 0 | 0.1 | 0
110 | ЭСУ Череповец | ТП "Школа" | 10 | 400 | 400 | TRUE | 0.356 | 0.094743 | 0.2 | 0 | 0.26126 | 156 | 0.2 | 156
111 | ЭСУ Череповец | КТП №1 "Сад №3 ЧМК" | 10 | 160 | 160 | TRUE | 0.1424 | 0.027365 | 0.195 | 0 | 0.11503 | 0 | 0.195 | 0
112 | ЭСУ Череповец | КТП №2 "Сад №3 ЧМК" | 10 | 250 | 250 | TRUE | 0.2225 | 0.012859 | 0.275 | 0 | 0.20964 | 0 | 0.275 | 0
113 | ЭСУ Череповец | КТП "Газовая котельная №2" | 10 | 100 | 100 | TRUE | 0.089 | 0.03058 | 0.089 | 0 | 0.05842 | 0 | 0.089 | 0
114 | ЭСУ Череповец | ТП "Поселок" | 10 | 400 | 400 | TRUE | 0.356 | 0.2016 | 0.35 | 0 | 0.1544 | 6 | 0.35 | 6
115 | ЭСУ Череповец | КТП "Ива" | 10 | 63 | 63 | TRUE | 0.05607 | 0.019483 | 0.05 | 0 | 0.036587 | 6.07 | 0.05 | 6.07
116 | ЭСУ Череповец | ТП "Лесопильный цех" | 10 | 63 | 63 | TRUE | 0.05607 | 0.0031882 | 0.04 | 0 | 0.052882 | 16.07 | 0.04 | 16.07
117 | ЭСУ Череповец | ЦРП "Маслово" | 10 | 250 | 250 | TRUE | 0.2225 | 0.0098834 | 0.2 | 0 | 0.21262 | 22.5 | 0.2 | 22.5
118 | ЭСУ Череповец | ТП "Шухтовское лесничество" | 10 | 63 | 63 | TRUE | 0.05607 | 0.011522 | 0.05 | 0 | 0.044548 | 6.07 | 0.05 | 6.07
119 | ЭСУ Череповец | ТП "Шухободский водовод №2" | 10 | 20 | 20 | TRUE | 0.0178 | 0.00083867 | 0.015 | 0 | 0.016961 | 2.8 | 0.015 | 2.8
120 | ЭСУ Череповец | ТП "Детсад" | 10 | 250 | 250 | TRUE | 0.2225 | 0.030678 | 0.155 | 0 | 0.19182 | 67.5 | 0.155 | 67.5
121 | ЭСУ Череповец | ТП "Мастерские" | 10 | 160 | 160 | TRUE | 0.1424 | 0.017562 | 0.1 | 0 | 0.12484 | 42.4 | 0.1 | 42.4
122 | ЭСУ Череповец | ТП "АВМ" | 10 | 100 | 100 | TRUE | 0.089 | 0.018319 | 0.06 | 0 | 0.070681 | 29 | 0.06 | 29
123 | ЭСУ Череповец | ТП "к-с Шухододь" Т-2 (двухтрансформаторная, Т-1 запитан с ф.10кВ "Кораблево" ПС "Новые Углы") | 10 | 400 | 400 | TRUE | 0.356 | 0.13284 | 0.25 | 0 | 0.22316 | 106 | 0.25 | 106
124 | ЭСУ Череповец | ТП "Дачи Черкесиха" | 10 | 160 | 160 | TRUE | 0.1424 | 0.0053137 | 0.2 | 0 | 0.13709 | 0 | 0.2 | 0
125 | ЭСУ Череповец | ТП "Дачи Аммофос" | 10 | 63 | 63 | TRUE | 0.05607 | 0 | 0.1 | 0 | 0.05607 | 0 | 0.1 | 0
126 | ЭСУ Череповец | ТП "Детский дом" | 10 | 100 | 100 | TRUE | 0.089 | 0 | 0.08 | 0 | 0.089 | 9 | 0.08 | 9
127 | ЭСУ Череповец | ТП "Дачи" | 10 | 160 | 160 | TRUE | 0.1424 | 0.0070849 | 0.1 | 0 | 0.13532 | 42.4 | 0.1 | 42.4
128 | ЭСУ Череповец | ТП "Заря-2" | 10 | 160 | 160 | TRUE | 0.1424 | 0.0049948 | 0.15 | 0 | 0.13741 | 0 | 0.15 | 0
129 | ЭСУ Череповец | ТП "Насосная" | 10 | 100 | 100 | TRUE | 0.089 | 0 | 0.05 | 0 | 0.089 | 39 | 0.05 | 39
130 | ЭСУ Череповец | ТП №3 "Поселок" | 10 | 250 | 250 | TRUE | 0.2225 | 0.1417 | 0.3 | 0 | 0.080802 | 0 | 0.3 | 0
131 | ЭСУ Череповец | ТП №4 "Поселок" | 10 | 250 | 250 | TRUE | 0.2225 | 0.088561 | 0.359 | 0 | 0.13394 | 0 | 0.359 | 0
132 | ЭСУ Череповец | ТП №5 "Поселок" | 10 | 160 | 160 | TRUE | 0.1424 | 0.035424 | 0.2428 | 0 | 0.10698 | 0 | 0.2428 | 0
133 | ЭСУ Череповец | ТП №6 "Поселок" | 10 | 250 | 250 | TRUE | 0.2225 | 0.12399 | 0.3 | 0 | 0.098515 | 0 | 0.3 | 0
134 | ЭСУ Череповец | ТП №9 "Котельная" | 10 | 63 | 63 | TRUE | 0.05607 | 0 | 0.05 | 0 | 0.05607 | 6.07 | 0.05 | 6.07
135 | ЭСУ Череповец | ТП №11 "Суда-ДРСУ" | 10 | 250 | 250 | TRUE | 0.2225 | 0.10627 | 0.19 | 0 | 0.11623 | 32.5 | 0.19 | 32.5
136 | ЭСУ Череповец | ТП "Апрель" | 10 | 63 | 63 | TRUE | 0.05607 | 0.004428 | 0.063 | 0 | 0.051642 | 0 | 0.063 | 0
137 | ЭСУ Череповец | ТП №1 "Поселок" | 10 | 250 | 250 | TRUE | 0.2225 | 0.14347 | 0.2 | 0 | 0.079031 | 22.5 | 0.2 | 22.5
138 | ЭСУ Череповец | ТП №2 "Поселок" | 10 | 250 | 250 | TRUE | 0.2225 | 0.088561 | 0.2 | 0 | 0.13394 | 22.5 | 0.2 | 22.5
139 | ЭСУ Череповец | ТП №7 | 10 | 250 | 250 | TRUE | 0.2225 | 0.1169 | 0.21 | 0 | 0.1056 | 12.5 | 0.21 | 12.5
140 | ЭСУ Череповец | ТП №8 "ЖКХ" | 10 | 100 | 100 | TRUE | 0.089 | 0.00088561 | 0.063 | 0 | 0.088114 | 26 | 0.063 | 26
141 | ЭСУ Череповец | ТП №10 | 10 | 160 | 160 | TRUE | 0.1424 | 0.12399 | 0.14 | 0 | 0.018415 | 2.4 | 0.14 | 2.4
142 | ЭСУ Череповец | ТП "Судская ВТК" | 10 | 400 | 400 | TRUE | 0.356 | 0.24797 | 0.25 | 0 | 0.10803 | 106 | 0.25 | 106
143 | ЭСУ Череповец | ТП "Школа" | 10 | 250 | 250 | TRUE | 0.2225 | 0.053137 | 0.18 | 0 | 0.16936 | 42.5 | 0.18 | 42.5
144 | ЭСУ Череповец | ТП "Больница" | 10 | 250 | 250 | TRUE | 0.2225 | 0.024797 | 0.18 | 0 | 0.1977 | 42.5 | 0.18 | 42.5
145 | ЭСУ Череповец | ТП "Котельная" | 10 | 2х250 | 500 | FALSE | 0.445 | 0.10096 | 0.18 | 0 | 0.34404 | 265 | 0.18 | 265
146 | ЭСУ Череповец | ТП "Дора" | 10 | 250 | 250 | TRUE | 0.2225 | 0.017048 | 0.21 | 0 | 0.20545 | 12.5 | 0.21 | 12.5
147 | ЭСУ Череповец | ТП "Сад №6 Северсталь" | 10 | 63 | 63 | TRUE | 0.05607 | 0.00088561 | 0.118 | 0 | 0.055184 | 0 | 0.118 | 0
148 | ЭСУ Череповец | ТП "Хлебаево" | 10 | 63 | 63 | TRUE | 0.05607 | 0.0053137 | 0.063 | 0 | 0.050756 | 0 | 0.063 | 0
149 | ЭСУ Череповец | ТП "Погорелка" | 10 | 63 | 63 | TRUE | 0.05607 | 0.0083424 | 0.063 | 0 | 0.047728 | 0 | 0.063 | 0
150 | ЭСУ Череповец | ТП "Маслозавод" | 10 | 63 | 63 | TRUE | 0.05607 | 0.0079174 | 0.063 | 0 | 0.048153 | 0 | 0.063 | 0
151 | ЭСУ Череповец | ТП "Ферма Соловьева" | 10 | 63 | 63 | TRUE | 0.05607 | 0.0014081 | 0.063 | 0 | 0.054662 | 0 | 0.063 | 0
152 | ЭСУ Череповец | ТП "Лесничество №2" | 10 | 160 | 160 | TRUE | 0.1424 | 0.0062347 | 0.1 | 0 | 0.13617 | 42.4 | 0.1 | 42.4
153 | ЭСУ Череповец | ТП "Сушильный завод" | 10 | 250 | 250 | TRUE | 0.2225 | 0.041606 | 0.2 | 0 | 0.18089 | 22.5 | 0.2 | 22.5
154 | ЭСУ Череповец | ТП "Кисово" | 10 | 630 | 630 | TRUE | 0.5607 | 0.039587 | 0.4 | 0 | 0.52111 | 160.7 | 0.4 | 160.7
155 | ЭСУ Череповец | ТП №2 "Свинокомплекс" | 10 | 630 | 630 | TRUE | 0.5607 | 0.039498 | 0.41 | 0 | 0.5212 | 150.7 | 0.41 | 150.7
156 | ЭСУ Череповец | ТП "Лесничество" | 10 | 250 | 250 | TRUE | 0.2225 | 0.0020192 | 0.21 | 0 | 0.22048 | 12.5 | 0.21 | 12.5
157 | ЭСУ Череповец | РП "Жилая зона Коротово" | 10 | 2х630 | 1260 | FALSE | 1.1214 | 0.19005 | 0.45 | 0 | 0.93135 | 671.4 | 0.45 | 671.4
158 | ЭСУ Череповец | ТП "Свиноферма" | 10 | 250 | 250 | TRUE | 0.2225 | 0.0092812 | 0.2 | 0 | 0.21322 | 22.5 | 0.2 | 22.5
159 | ЭСУ Череповец | ЦРП "Сосновка" | 10 | 2х400 | 800 | FALSE | 0.712 | 0.079067 | 0.36 | 0 | 0.63293 | 352 | 0.36 | 352
160 | ЭСУ Череповец | ТП "РПС Дачник" | 10 | 250 | 250 | TRUE | 0.2225 | 0.083247 | 0.2 | 0 | 0.13925 | 22.5 | 0.2 | 22.5
161 | ЭСУ Череповец | ТП "Паршин" | 10 | 40 | 40 | TRUE | 0.0356 | 0 | 0.015 | 0 | 0.0356 | 20.6 | 0.015 | 20.6
162 | ЭСУ Череповец | ТП "п/л Янтарь" | 10 | 2х250 | 500 | FALSE | 0.445 | 0.0077225 | 0.2 | 0 | 0.43728 | 245 | 0.2 | 245
163 | ЭСУ Череповец | ТП "Котельная" Т-1 (двухтрансформаторная, Т-2 запитан с ф.10кВ "Парус-2" ПС "Вешняки") | 10 | 250 | 250 | TRUE | 0.2225 | 0.001541 | 0.2 | 0 | 0.22096 | 22.5 | 0.2 | 22.5
164 | ЭСУ Череповец | ТП "Жилзона" Т-2 (двухтрансформаторная, Т-1 запитан с ф.10кВ "Парус-2" ПС "Вешняки") | 10 | 400 | 400 | TRUE | 0.356 | 0.040207 | 0.2 | 0 | 0.31579 | 156 | 0.2 | 156
165 | ЭСУ Череповец | ТП "Водоочистка" Т-1 (двухтрансформаторная, Т-2 запитан с ф.10кВ "Парус-2" ПС "Вешняки") | 10 | 250 | 250 | TRUE | 0.2225 | 0.039852 | 0.2 | 0 | 0.18265 | 22.5 | 0.2 | 22.5
166 | ЭСУ Череповец | ТП "Биоочистка" | 10 | 100 | 100 | TRUE | 0.089 | 0.018598 | 0.08 | 0 | 0.070402 | 9 | 0.08 | 9
167 | ЭСУ Череповец | ТП "Котельная" Т-2 (двухтрансформаторная, Т-1 запитан с ф.10кВ "Парус-1" ПС "Вешняки") | 10 | 250 | 250 | TRUE | 0.2225 | 0.0010627 | 0.2 | 0 | 0.22144 | 22.5 | 0.2 | 22.5
168 | ЭСУ Череповец | ТП "Жилзона" Т-1 (двухтрансформаторная, Т-2 запитан с ф.10кВ "Парус-1" ПС "Вешняки") | 10 | 400 | 400 | TRUE | 0.356 | 0 | 0.25 | 0 | 0.356 | 106 | 0.25 | 106
169 | ЭСУ Череповец | ТП "Водоочистка" Т-2 (двухтрансформаторная, Т-1 запитан с ф.10кВ "Парус-1" ПС "Вешняки") | 10 | 250 | 250 | TRUE | 0.2225 | 0 | 0.2 | 0 | 0.2225 | 22.5 | 0.2 | 22.5
170 | ЭСУ Череповец | ТП "Нов. Ягница" | 10 | 63 | 63 | TRUE | 0.05607 | 0.006031 | 0.063 | 0 | 0.050039 | 0 | 0.063 | 0
171 | ЭСУ Череповец | ТП "Вауч" | 10 | 20 | 20 | TRUE | 0.0178 | 0 | 0.015 | 0 | 0.0178 | 2.8 | 0.015 | 2.8
172 | ЭСУ Череповец | ТП "Борок" | 10 | 250 | 250 | TRUE | 0.2225 | 0.032236 | 0.26 | 0 | 0.19026 | 0 | 0.26 | 0
173 | ЭСУ Череповец | ТП "Борок-2" | 10 | 100 | 100 | TRUE | 0.089 | 0.022353 | 0.15 | 0 | 0.066647 | 0 | 0.15 | 0
174 | ЭСУ Череповец | ТП "Животноводческий комплекс" | 10 | 400 | 400 | TRUE | 0.356 | 0.058982 | 0.22 | 0 | 0.29702 | 136 | 0.22 | 136
175 | ЭСУ Череповец | ТП "Очистные" | 10 | 100 | 100 | TRUE | 0.089 | 0.0046495 | 0.08 | 0 | 0.084351 | 9 | 0.08 | 9
176 | ЭСУ Череповец | ТП "Машинный двор" | 10 | 250 | 250 | TRUE | 0.2225 | 0.0051011 | 0.19 | 0 | 0.2174 | 32.5 | 0.19 | 32.5
177 | ЭСУ Череповец | ТП "Деревня" | 10 | 250 | 250 | TRUE | 0.2225 | 0.11134 | 0.16 | 0 | 0.11116 | 62.5 | 0.16 | 62.5
178 | ЭСУ Череповец | ТП №22 "Санубойный цех" | 10 | 400 | 400 | TRUE | 0.356 | 0.01812 | 0.25 | 0 | 0.33788 | 106 | 0.25 | 106
179 | ЭСУ Череповец | ТП №12 "АТЦ" | 10 | 250 | 250 | TRUE | 0.2225 | 0.029584 | 0.2 | 0 | 0.19292 | 22.5 | 0.2 | 22.5
180 | ЭСУ Череповец | ТП №28 "Кормосклад" | 10 | 63 | 63 | TRUE | 0.05607 | 0.00088561 | 0.04 | 0 | 0.055184 | 16.07 | 0.04 | 16.07
181 | ЭСУ Череповец | ТП №21 "Кормокоплекс" | 10 | 100 | 100 | TRUE | 0.089 | 0 | 0.089 | 0 | 0.089 | 0 | 0.089 | 0
182 | ЭСУ Череповец | ТП №19 "ЦВМ" | 10 | 100 | 100 | TRUE | 0.089 | 0 | 0.089 | 0 | 0.089 | 0 | 0.089 | 0
183 | ЭСУ Череповец | ТП №27 "Репродуктор-2" | 10 | 2х400 | 800 | FALSE | 0.712 | 0 | 0.26 | 0 | 0.712 | 452 | 0.26 | 452
184 | ЭСУ Череповец | ТП №1 "Откорм-1" | 10 | 400 | 400 | TRUE | 0.356 | 0 | 0.25 | 0 | 0.356 | 106 | 0.25 | 106
185 | ЭСУ Череповец | ТП №11 "Жилой фонд" | 10 | 2х400 | 800 | FALSE | 0.712 | 0.17712 | 0.3 | 0 | 0.53488 | 412 | 0.3 | 412
186 | ЭСУ Череповец | ТП №14 "Торговый центр" | 10 | 2х400 | 800 | FALSE | 0.712 | 0.088561 | 0.329 | 0 | 0.62344 | 383 | 0.329 | 383
187 | ЭСУ Череповец | ТП №10 "РММ" | 10 | 250 | 250 | TRUE | 0.2225 | 0 | 0.2 | 0 | 0.2225 | 22.5 | 0.2 | 22.5
188 | ЭСУ Череповец | ТП №5 "Газовая котельная" Т-2 (двухтрансформаторная, Т-1 запитан с ф.10кВ "ПТФ-2" ПС "Климовская") | 10 | 400 | 400 | TRUE | 0.356 | 0.059938 | 0.1828 | 0 | 0.29606 | 173.2 | 0.1828 | 173.2
189 | ЭСУ Череповец | ТП №26 "КОС" | 10 | 160х250 | 410 | FALSE | 0.3649 | 0.0082185 | 0.2 | 0 | 0.35668 | 164.9 | 0.2 | 164.9
190 | ЭСУ Череповец | ТП №2 "Участок выращивания №2" | 10 | 400 | 400 | TRUE | 0.356 | 0.013284 | 0.35 | 0 | 0.34272 | 6 | 0.35 | 6
191 | ЭСУ Череповец | ТП №9 "Участок выращивания №1" | 10 | 250 | 250 | TRUE | 0.2225 | 0 | 0.2 | 0 | 0.2225 | 22.5 | 0.2 | 22.5
192 | ЭСУ Череповец | ТП №8 "Репродуктор-1" | 10 | 400 | 400 | TRUE | 0.356 | 0 | 0.25 | 0 | 0.356 | 106 | 0.25 | 106
193 | ЭСУ Череповец | ТП №3 "Репродуктор-1" | 10 | 2х400 | 800 | FALSE | 0.712 | 0 | 0.25 | 0 | 0.712 | 462 | 0.25 | 462
194 | ЭСУ Череповец | ТП №4 "Угольная котельная" | 10 | 2х250 | 500 | FALSE | 0.445 | 0.02834 | 0.229 | 0 | 0.41666 | 216 | 0.229 | 216
195 | ЭСУ Череповец | ТП №5 "Газовая котельная" Т-1 (двухтрансформаторная, Т-2 запитан с ф.10кВ "Поселок" ПС "Климовская") | 10 | 400 | 400 | TRUE | 0.356 | 0.0090864 | 0.2588 | 0 | 0.34691 | 97.2 | 0.2588 | 97.2
196 | ЭСУ Череповец | ТП №25 "ВОС" Т-1 (двухтрансформаторная, Т-2 запитан с ф.10кВ "ПТФ-3" ПС "Климовская") | 10 | 160 | 160 | TRUE | 0.1424 | 0 | 0.1328 | 0 | 0.1424 | 9.6 | 0.1328 | 9.6
197 | ЭСУ Череповец | ТП №32 "Инкубатор-2" Т-2 (двухтрансформаторная, Т-1 запитан с ф.10кВ "КУФ-2" ПС "Климовская") | 10 | 160 | 160 | TRUE | 0.1424 | 0 | 0.1 | 0 | 0.1424 | 42.4 | 0.1 | 42.4
198 | ЭСУ Череповец | ТП №33 "Котельная" Т-1 (двухтрансформаторная, Т-2 запитан с ф.10кВ "КУФ-2" ПС "Климовская") | 10 | 630 | 630 | TRUE | 0.5607 | 0 | 0.4 | 0 | 0.5607 | 160.7 | 0.4 | 160.7
199 | ЭСУ Череповец | ТП №34 "Площадка откорма" | 10 | 400х630 | 1030 | FALSE | 0.9167 | 0 | 0.429 | 0 | 0.9167 | 487.7 | 0.429 | 487.7
200 | ЭСУ Череповец | ТП №36 "Площадка откорма" | 10 | 630 | 630 | TRUE | 0.5607 | 0 | 0.4 | 0 | 0.5607 | 160.7 | 0.4 | 160.7
201 | ЭСУ Череповец | ТП №38 "Площадка откорма" | 10 | 2х250 | 500 | FALSE | 0.445 | 0.015941 | 0.2 | 0 | 0.42906 | 245 | 0.2 | 245
202 | ЭСУ Череповец | ТП №39 "Площадка откорма" | 10 | 2х400 | 800 | FALSE | 0.712 | 0 | 0.3 | 0 | 0.712 | 412 | 0.3 | 412
203 | ЭСУ Череповец | ТП №32 "Инкубатор-2" Т-1 (двухтрансформаторная, Т-2 запитан с ф.10кВ "КУФ-1" ПС "Климовская") | 10 | 160 | 160 | TRUE | 0.1424 | 0 | 0.1 | 0 | 0.1424 | 42.4 | 0.1 | 42.4
204 | ЭСУ Череповец | ТП №35 "Колбасный цех" | 10 | 400 | 400 | TRUE | 0.356 | 0 | 0.3528 | 0 | 0.356 | 3.2 | 0.3528 | 3.2
205 | ЭСУ Череповец | ТП №33 "Котельная" Т-2 (двухтрансформаторная, Т-1 запитан с ф.10кВ "КУФ-1" ПС "Климовская") | 10 | 630 | 630 | TRUE | 0.5607 | 0 | 0.42 | 0 | 0.5607 | 140.7 | 0.42 | 140.7
206 | ЭСУ Череповец | ТП №37 "Убойный цех" | 10 | 2х630 | 1260 | FALSE | 1.1214 | 0.21963 | 0.4 | 0 | 0.90177 | 721.4 | 0.4 | 721.4
207 | ЭСУ Череповец | ТП №13 "Склад тары" | 10 | 250 | 250 | TRUE | 0.2225 | 0.012399 | 0.2 | 0 | 0.2101 | 22.5 | 0.2 | 22.5
208 | ЭСУ Череповец | ТП №15 "База ЖКХ-3" | 10 | 315 | 315 | TRUE | 0.28035 | 0.004428 | 0.2528 | 0 | 0.27592 | 27.55 | 0.2528 | 27.55
209 | ЭСУ Череповец | ТП №23 "Комплекс" | 10 | 250 | 250 | TRUE | 0.2225 | 0.0088561 | 0.2 | 0 | 0.21364 | 22.5 | 0.2 | 22.5
210 | ЭСУ Череповец | ТП №24 "Поселок" | 10 | 2х250 | 500 | FALSE | 0.445 | 0.17712 | 0.229 | 0 | 0.26788 | 216 | 0.229 | 216
211 | ЭСУ Череповец | ТП "Коттеджи-2" | 10 | 160 | 160 | TRUE | 0.1424 | 0.049594 | 0.22 | 0 | 0.092806 | 0 | 0.22 | 0
212 | ЭСУ Череповец | ТП "Карьер" | 10 | 160 | 160 | TRUE | 0.1424 | 0 | 0.21 | 0 | 0.1424 | 0 | 0.21 | 0
213 | ЭСУ Череповец | ТП "Дачи" | 10 | 160 | 160 | TRUE | 0.1424 | 0 | 0.15 | 0 | 0.1424 | 0 | 0.15 | 0
214 | ЭСУ Череповец | ТП №7 "Водозабор" | 10 | 2х160 | 320 | FALSE | 0.2848 | 0 | 0.1 | 0 | 0.2848 | 184.8 | 0.1 | 184.8
215 | ЭСУ Череповец | ТП №25 "ВОС" Т-2 (двухтрансформаторная, Т-1 запитан с ф.10кВ "ПТФ-2" ПС "Климовская") | 10 | 100 | 100 | TRUE | 0.089 | 0.078819 | 0.1328 | 0 | 0.010181 | 0 | 0.1328 | 0
216 | ЭСУ Череповец | ТП "КЗС-2" | 10 | 250 | 250 | TRUE | 0.2225 | 0.053137 | 0.089 | 0 | 0.16936 | 133.5 | 0.089 | 133.5
217 | ЭСУ Череповец | ТП "Ботово" | 10 | 100 | 100 | TRUE | 0.089 | 0.028747 | 0.089 | 0 | 0.060253 | 0 | 0.089 | 0
218 | ЭСУ Череповец | ТП "Новое Ботово" | 10 | 100 | 100 | TRUE | 0.089 | 0.012965 | 0.089 | 0 | 0.076035 | 0 | 0.089 | 0
219 | ЭСУ Череповец | ТП "Ферма Фенево" Т-1 (двухтрансформаторная, Т-2 запитан с ф.10кВ "Борисово" ПС "Енюково") | 10 | 400 | 400 | TRUE | 0.356 | 0.058982 | 0.3 | 0 | 0.29702 | 56 | 0.3 | 56
220 | ЭСУ Череповец | ТП "АЗС-43 Лукойл" | 10 | 100 | 100 | TRUE | 0.089 | 0.018199 | 0.079 | 0 | 0.070801 | 10 | 0.079 | 10
221 | ЭСУ Череповец | ТП "Ферма Фенево" Т-2 (двухтрансформаторная, Т-1 запитан с ф.10кВ "Ботово" ПС "Енюково") | 10 | 400 | 400 | TRUE | 0.356 | 0.078199 | 0.3 | 0 | 0.2778 | 56 | 0.3 | 56
222 | ЭСУ Череповец | ТП "Арт.скважина" | 10 | 63 | 63 | TRUE | 0.05607 | 0.012965 | 0.04 | 0 | 0.043105 | 16.07 | 0.04 | 16.07
223 | ЭСУ Череповец | ТП "ПТФ Ново-Васильевское" | 10 | 400 | 400 | TRUE | 0.356 | 0.016472 | 0.28 | 0 | 0.33953 | 76 | 0.28 | 76
224 | ЭСУ Череповец | ТП "Кооператив "Броды" | 10 | 100 | 100 | TRUE | 0.089 | 0.0012399 | 0.089 | 0 | 0.08776 | 0 | 0.089 | 0
225 | ЭСУ Череповец | ТП "СНТ №11 ЧМХС" | 10 | 63 | 63 | TRUE | 0.05607 | 0.0066155 | 0.05 | 0 | 0.049454 | 6.07 | 0.05 | 6.07
226 | ЭСУ Череповец | ТП "Дачи "Водник" | 10 | 100 | 100 | TRUE | 0.089 | 0.0045432 | 0.089 | 0 | 0.084457 | 0 | 0.089 | 0
227 | ЭСУ Череповец | ТП "Садоводство "Синтез" | 10 | 160 | 160 | TRUE | 0.1424 | 0.0015941 | 0.195 | 0 | 0.14081 | 0 | 0.195 | 0
228 | ЭСУ Череповец | ТП "ЭСПА" | 10 | 100 | 100 | TRUE | 0.089 | 0.0024266 | 0.089 | 0 | 0.086573 | 0 | 0.089 | 0
229 | ЭСУ Череповец | ТП "Ново-Дубровка" | 10 | 63 | 63 | TRUE | 0.05607 | 0.00030996 | 0.063 | 0 | 0.05576 | 0 | 0.063 | 0
230 | ЭСУ Череповец | ТП "Козлово №2" | 10 | 160 | 160 | TRUE | 0.1424 | 0.0092103 | 0.14 | 0 | 0.13319 | 2.4 | 0.14 | 2.4
231 | ЭСУ Череповец | ТП "Курьяково" | 10 | 100 | 100 | TRUE | 0.089 | 0.005141 | 0.06 | 0 | 0.083859 | 29 | 0.06 | 29
232 | ЭСУ Череповец | ТП "Поселок" | 10 | 400 | 400 | TRUE | 0.356 | 0.010999 | 0.25 | 0 | 0.345 | 106 | 0.25 | 106
233 | ЭСУ Кадуй | ТП "Кадуй межхозлес" | 10 | 400 | 400 | TRUE | 0.356 | 0.032776 | 0.25 | 0 | 0.32322 | 106 | 0.25 | 106
234 | ЭСУ Кадуй | ТП "Агропромэнерго" | 10 | 100 | 100 | TRUE | 0.089 | 0.018828 | 0.089 | 0 | 0.070172 | 0 | 0.089 | 0
235 | ЭСУ Кадуй | ТП "Кадуйское ДЭУ" | 10 | 100 | 100 | TRUE | 0.089 | 0.012071 | 0.089 | 0 | 0.076929 | 0 | 0.089 | 0
236 | ЭСУ Кадуй | ТП "Кадуй агроснаб" | 10 | 250 | 250 | TRUE | 0.2225 | 7.9705e-05 | 0.2 | 0 | 0.22242 | 22.5 | 0.2 | 22.5
237 | ЭСУ Кадуй | ТП "Газовая котельная" | 10 | 250 | 250 | TRUE | 0.2225 | 0.011903 | 0.189 | 0 | 0.2106 | 33.5 | 0.189 | 33.5
238 | ЭСУ Кадуй | ТП "К-с Чуприно" | 10 | 2х400 | 800 | FALSE | 0.712 | 0.048115 | 0.25 | 0 | 0.66388 | 462 | 0.25 | 462
239 | ЭСУ Кадуй | ТП "Молзавод" | 10 | 2х250 | 500 | FALSE | 0.445 | 0.011903 | 0.2 | 0 | 0.4331 | 245 | 0.2 | 245
240 | ЭСУ Кадуй | ТП "Курс" | 10 | 250 | 250 | TRUE | 0.2225 | 0.037532 | 0.2 | 0 | 0.18497 | 22.5 | 0.2 | 22.5
241 | ЭСУ Кадуй | ТП "Поселок ДОЗ" | 10 | 160 | 160 | TRUE | 0.1424 | 0.10397 | 0.1 | 0 | 0.038429 | 42.4 | 0.1 | 42.4
242 | ЭСУ Кадуй | ТП "ДОЗ Кадуй" | 10 | 2х630 | 1260 | FALSE | 1.1214 | 0.013284 | 0.4 | 0 | 1.1081 | 721.4 | 0.4 | 721.4
243 | ЭСУ Кадуй | ТП "Якимово дачи" | 10 | 100 | 100 | TRUE | 0.089 | 0.027516 | 0.1 | 0 | 0.061484 | 0 | 0.1 | 0
244 | ЭСУ Кадуй | ТП "База ООО "Кадуйремдорстрой" | 10 | 100 | 100 | TRUE | 0.089 | 0.0012753 | 0.089 | 0 | 0.087725 | 0 | 0.089 | 0
245 | ЭСУ Кадуй | ТП "КИТ-1" | 10 | 160 | 160 | TRUE | 0.1424 | 0.00077934 | 0.1 | 0 | 0.14162 | 42.4 | 0.1 | 42.4
246 | ЭСУ Кадуй | ТП №1 "СК Энергетик-3" | 10 | 250 | 250 | TRUE | 0.2225 | 0.0015675 | 0.2 | 0 | 0.22093 | 22.5 | 0.2 | 22.5
247 | ЭСУ Кадуй | ТП №2 "СК Энергетик-3" | 10 | 160 | 160 | TRUE | 0.1424 | 0.01974 | 0.1 | 0 | 0.12266 | 42.4 | 0.1 | 42.4
248 | ЭСУ Кадуй | ТП №1 "Кафе" | 10 | 2х400 | 800 | FALSE | 0.712 | 0.055829 | 0.3 | 0 | 0.65617 | 412 | 0.3 | 412
249 | ЭСУ Кадуй | ТП №4 "Школа" | 10 | 2х400 | 800 | FALSE | 0.712 | 0.055829 | 0.329 | 0 | 0.65617 | 383 | 0.329 | 383
250 | ЭСУ Кадуй | ТП №5 "Весенняя-1" | 10 | 2х250 | 500 | FALSE | 0.445 | 0.0017624 | 0.2328 | 0 | 0.44324 | 212.2 | 0.2328 | 212.2
251 | ЭСУ Кадуй | ТП №7 "Баня" | 10 | 2х400 | 800 | FALSE | 0.712 | 0.047903 | 0.3 | 0 | 0.6641 | 412 | 0.3 | 412
252 | ЭСУ Кадуй | ТП "ФЖП" | 10 | 400х630 | 1030 | FALSE | 0.9167 | 0.0001107 | 0.25 | 0 | 0.91659 | 666.7 | 0.25 | 666.7
253 | ЭСУ Кадуй | ТП №15 "ул. Молодежная" | 10 | 2х400 | 800 | FALSE | 0.712 | 0.048027 | 0.1828 | 0 | 0.66397 | 529.2 | 0.1828 | 529.2
254 | ЭСУ Кадуй | ТП №14 | 10 | 2х400 | 800 | FALSE | 0.712 | 0.030279 | 0.179 | 0 | 0.68172 | 533 | 0.179 | 533
255 | ЭСУ Кадуй | ТП №3 "ул. Строителей" | 10 | 2х400 | 800 | FALSE | 0.712 | 0.056936 | 0.15 | 0 | 0.65506 | 562 | 0.15 | 562
256 | ЭСУ Кадуй | ТП №16 "Весенняя-2" Т-1 (двухтрансформаторная, Т-2 запитан с ф.10кВ "МКР-2" ПС "Поселковая) | 10 | 630 | 630 | TRUE | 0.5607 | 0.0011407 | 0.4 | 0 | 0.55956 | 160.7 | 0.4 | 160.7
257 | ЭСУ Кадуй | ТП №16 "Весенняя-2" Т-2 (двухтрансформаторная, Т-1 запитан с ф.10кВ "МКР-1" ПС "Поселковая) | 10 | 630 | 630 | TRUE | 0.5607 | 0.0013249 | 0.4 | 0 | 0.55938 | 160.7 | 0.4 | 160.7
258 | ЭСУ Кадуй | ТП №18 "Энтузиастов-22" | 10 | 400х630 | 1030 | FALSE | 0.9167 | 0.0013506 | 0.25 | 0 | 0.91535 | 666.7 | 0.25 | 666.7
259 | ЭСУ Кадуй | ТП "Диана" | 10 | 100 | 100 | TRUE | 0.089 | 0.028322 | 0.1 | 0 | 0.060678 | 0 | 0.1 | 0
260 | ЭСУ Кадуй | ТП "Строитель" | 10 | 400 | 400 | TRUE | 0.356 | 0.0057919 | 0.32 | 0 | 0.35021 | 36 | 0.32 | 36
261 | ЭСУ Кадуй | ТП №1 "Нижнее" | 10 | 400 | 400 | TRUE | 0.356 | 0.03964 | 0.3 | 0 | 0.31636 | 56 | 0.3 | 56
262 | ЭСУ Кадуй | ТП №2 "Нижнее" | 10 | 400 | 400 | TRUE | 0.356 | 0.077066 | 0.3 | 0 | 0.27893 | 56 | 0.3 | 56
263 | ЭСУ Кадуй | ТП №8 "Газовая котельная" | 10 | 320 | 320 | TRUE | 0.2848 | 0.04421 | 0.21 | 0 | 0.24059 | 74.8 | 0.21 | 74.8
264 | ЭСУ Кадуй | ТП №6 "Пожарное депо" | 10 | 630 | 630 | TRUE | 0.5607 | 0.042616 | 0.4 | 0 | 0.51808 | 160.7 | 0.4 | 160.7
265 | ЭСУ Кадуй | ТП №12 "ст. Поселковая" | 10 | 250 | 250 | TRUE | 0.2225 | 0.011026 | 0.2 | 0 | 0.21147 | 22.5 | 0.2 | 22.5
266 | ЭСУ Кадуй | ТП №11 "Дом культуры" | 10 | 160 | 160 | TRUE | 0.1424 | 0.0080856 | 0.04 | 0 | 0.13431 | 102.4 | 0.04 | 102.4
267 | ЭСУ Кадуй | ТП №10 "Очистные" | 10 | 160 | 160 | TRUE | 0.1424 | 0.00081033 | 0.06 | 0 | 0.14159 | 82.4 | 0.06 | 82.4
268 | ЭСУ Кадуй | ТП №13 "СУ Уломское" | 10 | 160 | 160 | TRUE | 0.1424 | 0.10043 | 0.16 | 0 | 0.041972 | 0 | 0.16 | 0
269 | ЭСУ Кадуй | ТП №14 "Переброды" | 10 | 160 | 160 | TRUE | 0.1424 | 0.022061 | 0.189 | 0 | 0.12034 | 0 | 0.189 | 0
270 | ЭСУ Кадуй | ТП "ЧП "Балотуев" | 10 | 320 | 320 | TRUE | 0.2848 | 0.00066421 | 0.3 | 0 | 0.28414 | 0 | 0.3 | 0
271 | ЭСУ Кадуй | ТП №1 "Общежитие" | 10 | 630 | 630 | TRUE | 0.5607 | 0.13274 | 0.4 | 0 | 0.42796 | 160.7 | 0.4 | 160.7
272 | ЭСУ Кадуй | ТП №2 "Дет. сад №1" | 10 | 250 | 250 | TRUE | 0.2225 | 0.0010804 | 0.255 | 0 | 0.22142 | 0 | 0.255 | 0
273 | ЭСУ Кадуй | ТП №3 "Школа" | 10 | 160 | 160 | TRUE | 0.1424 | 0.0099897 | 0.11 | 0 | 0.13241 | 32.4 | 0.11 | 32.4
274 | ЭСУ Кадуй | ТП №4 "Больница" | 10 | 160 | 160 | TRUE | 0.1424 | 0.00075011 | 0.119 | 0 | 0.14165 | 23.4 | 0.119 | 23.4
275 | ЭСУ Кадуй | ТП №5 "Дет. сад №2" | 10 | 160 | 160 | TRUE | 0.1424 | 0.025789 | 0.1478 | 0 | 0.11661 | 0 | 0.1478 | 0
276 | ЭСУ Кадуй | ТП №15 "Головные" | 10 | 400 | 400 | TRUE | 0.356 | 0.02756 | 0.3328 | 0 | 0.32844 | 23.2 | 0.3328 | 23.2
277 | ЭСУ Кадуй | ТП №7 "БРЦ" | 10 | 630 | 630 | TRUE | 0.5607 | 0.11868 | 0.42 | 0 | 0.44202 | 140.7 | 0.42 | 140.7
278 | ЭСУ Кадуй | ТП №9 "Торфяник" | 10 | 160 | 160 | TRUE | 0.1424 | 0.084487 | 0.08 | 0 | 0.057913 | 62.4 | 0.08 | 62.4
279 | ЭСУ Кадуй | ТП "Школа" | 10 | 160 | 160 | TRUE | 0.1424 | 0.099259 | 0.085 | 0 | 0.043141 | 57.4 | 0.085 | 57.4
280 | ЭСУ Кадуй | ТП "Поселок" | 10 | 160 | 160 | TRUE | 0.1424 | 0.097036 | 0.1 | 0 | 0.045364 | 42.4 | 0.1 | 42.4
281 | ЭСУ Кадуй | ТП "Плоское" | 10 | 63 | 63 | TRUE | 0.05607 | 0.0015808 | 0.05 | 0 | 0.054489 | 6.07 | 0.05 | 6.07
282 | ЭСУ Кадуй | ТП "Марыгино" | 10 | 50 | 50 | TRUE | 0.0445 | 0.0015808 | 0.02 | 0 | 0.042919 | 24.5 | 0.02 | 24.5
283 | ЭСУ Кадуй | ТП "Красная Заря" | 10 | 63 | 63 | TRUE | 0.05607 | 0.0013284 | 0.045 | 0 | 0.054742 | 11.07 | 0.045 | 11.07
284 | ЭСУ Кадуй | ТП "Хуторок" | 10 | 250 | 250 | TRUE | 0.2225 | 0.024195 | 0.225 | 0 | 0.19831 | 0 | 0.225 | 0
285 | ЭСУ Кадуй | ТП "Столовая" | 10 | 60 | 60 | TRUE | 0.0534 | 0.0018155 | 0.04 | 0 | 0.051584 | 13.4 | 0.04 | 13.4
286 | ЭСУ Кадуй | ТП "к-с Никольское" | 10 | 2х400 | 800 | FALSE | 0.712 | 0.15135 | 0.3 | 0 | 0.56065 | 412 | 0.3 | 412
287 | ЭСУ Кадуй | ТП "Грищи" | 10 | 100 | 100 | TRUE | 0.089 | 0.0098746 | 0.1 | 0 | 0.079125 | 0 | 0.1 | 0
288 | ЭСУ Чагода | ТП №11 | 10 | 250 | 250 | TRUE | 0.2225 | 0.1208 | 0.2 | 0 | 0.1017 | 22.5 | 0.2 | 22.5
289 | ЭСУ Чагода | ТП №12 | 10 | 160 | 160 | TRUE | 0.1424 | 0.11424 | 0.14 | 0 | 0.028156 | 2.4 | 0.14 | 2.4
290 | ЭСУ Чагода | ТП №18 "Школа" | 10 | 160 | 160 | TRUE | 0.1424 | 0.036452 | 0.1 | 0 | 0.10595 | 42.4 | 0.1 | 42.4
291 | ЭСУ Чагода | ТП №19 "Население п. Борисово" | 10 | 160 | 160 | TRUE | 0.1424 | 0.093875 | 0.1 | 0 | 0.048525 | 42.4 | 0.1 | 42.4
292 | ЭСУ Чагода | ТП №20 "Торговый центр" | 10 | 160 | 160 | TRUE | 0.1424 | 0.019749 | 0.1 | 0 | 0.12265 | 42.4 | 0.1 | 42.4
293 | ЭСУ Чагода | ТП №71 "Андрюшино" | 10 | 100 | 100 | TRUE | 0.089 | 0.016561 | 0.089 | 0 | 0.072439 | 0 | 0.089 | 0
294 | ЭСУ Чагода | ТП №62 "Октября" | 10 | 100 | 100 | TRUE | 0.089 | 0.025173 | 0.089 | 0 | 0.063827 | 0 | 0.089 | 0
295 | ЭСУ Чагода | ТП №66 "Зеленая" | 10 | 160 | 160 | TRUE | 0.1424 | 0.04421 | 0.1 | 0 | 0.09819 | 42.4 | 0.1 | 42.4
296 | ЭСУ Чагода | ТП №53 "Молодежная" | 10 | 100 | 100 | TRUE | 0.089 | 0.019359 | 0.1218 | 0 | 0.069641 | 0 | 0.1218 | 0
297 | ЭСУ Чагода | ТП №51 "Население ЛПХ" | 10 | 250 | 250 | TRUE | 0.2225 | 0.067785 | 0.2528 | 0 | 0.15472 | 0 | 0.2528 | 0
298 | ЭСУ Чагода | ТП №40 "База межхозлеса" | 10 | 250 | 250 | TRUE | 0.2225 | 0.016154 | 0.249 | 0 | 0.20635 | 0 | 0.249 | 0
299 | ЭСУ Чагода | ТП "Водозабор" | 10 | 63 | 63 | TRUE | 0.05607 | 0.0271 | 0.03 | 0 | 0.02897 | 26.07 | 0.03 | 26.07
300 | ЭСУ Чагода | ТП №5 "РБУ" | 10 | 250 | 250 | TRUE | 0.2225 | 0.10663 | 0.2328 | 0 | 0.11587 | 0 | 0.2328 | 0
301 | ЭСУ Чагода | ТП №6 "Мелиораторов" | 10 | 250 | 250 | TRUE | 0.2225 | 0.12912 | 0.22 | 0 | 0.093378 | 2.5 | 0.22 | 2.5
302 | ЭСУ Чагода | ТП №46 "Очистные-2" | 10 | 250 | 250 | TRUE | 0.2225 | 0.010202 | 0.189 | 0 | 0.2123 | 33.5 | 0.189 | 33.5
303 | ЭСУ Чагода | ТП №68 "Очистные-1 ПМК-19" | 10 | 100 | 100 | TRUE | 0.089 | 0 | 0.06 | 0 | 0.089 | 29 | 0.06 | 29
304 | ЭСУ Чагода | ТП №48 "Нижний склад" | 10 | 160 | 160 | TRUE | 0.1424 | 0.069609 | 0.139 | 0 | 0.072791 | 3.4 | 0.139 | 3.4
305 | ЭСУ Чагода | ТП №65 "База АТП" | 10 | 160 | 160 | TRUE | 0.1424 | 0.016738 | 0.1428 | 0 | 0.12566 | 0 | 0.1428 | 0
306 | ЭСУ Чагода | ТП №44 "ПМК" | 10 | 400 | 400 | TRUE | 0.356 | 0.016118 | 0.329 | 0 | 0.33988 | 27 | 0.329 | 27
307 | ЭСУ Чагода | ТП №64 "ЖКХ" | 10 | 400 | 400 | TRUE | 0.356 | 0.028074 | 0.329 | 0 | 0.32793 | 27 | 0.329 | 27
308 | ЭСУ Чагода | ТП №45 "Насосная" | 10 | 400 | 400 | TRUE | 0.356 | 0.089978 | 0.3618 | 0 | 0.26602 | 0 | 0.3618 | 0
309 | ЭСУ Чагода | ТП №59 "ул. Речная" | 10 | 100 | 100 | TRUE | 0.089 | 0.046317 | 0.0978 | 0 | 0.042683 | 0 | 0.0978 | 0
310 | ЭСУ Чагода | ТП №26 "Тракторная" | 10 | 100 | 100 | TRUE | 0.089 | 0.03445 | 0.07 | 0 | 0.05455 | 19 | 0.07 | 19
311 | ЭСУ Чагода | ТП №50 "РММ" | 10 | 250 | 250 | TRUE | 0.2225 | 0.11734 | 0.2328 | 0 | 0.10516 | 0 | 0.2328 | 0
312 | ЭСУ Чагода | ТП №67 "Школа-сад ЛПХ" | 10 | 400 | 400 | TRUE | 0.356 | 0.21848 | 0.395 | 0 | 0.13752 | 0 | 0.395 | 0
313 | ЭСУ Чагода | ТП №47 "ЭМШЕР" (КНС) | 10 | 100 | 100 | TRUE | 0.089 | 0.042554 | 0.069 | 0 | 0.046446 | 20 | 0.069 | 20
314 | ЭСУ Чагода | ТП №58-2 "Котельная ЖКХ" (резерв) | 10 | 630 | 630 | TRUE | 0.5607 | 0 | 0.4328 | 0 | 0.5607 | 127.9 | 0.4328 | 127.9
315 | ЭСУ Чагода | ТП №58 "Котельная ЖКХ" | 10 | 630 | 630 | TRUE | 0.5607 | 0.11655 | 0.4328 | 0 | 0.44415 | 127.9 | 0.4328 | 127.9
316 | ЭСУ Чагода | ТП №63 "ЭТУС" | 10 | 250 | 250 | TRUE | 0.2225 | 0.015844 | 0.2 | 0 | 0.20666 | 22.5 | 0.2 | 22.5
317 | ЭСУ Чагода | ТП №2 "Школа №1" | 10 | 400 | 400 | TRUE | 0.356 | 0.10158 | 0.3 | 0 | 0.25442 | 56 | 0.3 | 56
318 | ЭСУ Чагода | ТП №10 "ул. Кирова" | 10 | 630 | 630 | TRUE | 0.5607 | 0.25382 | 0.5 | 0 | 0.30688 | 60.7 | 0.5 | 60.7
319 | ЭСУ Чагода | ТП №4 "Столовая" | 10 | 250 | 250 | TRUE | 0.2225 | 0.089889 | 0.229 | 0 | 0.13261 | 0 | 0.229 | 0
320 | ЭСУ Чагода | ТП №9 "Аптека" | 10 | 250 | 250 | TRUE | 0.2225 | 0.088827 | 0.2 | 0 | 0.13367 | 22.5 | 0.2 | 22.5
321 | ЭСУ Чагода | ТП №8 "ул.Революции" | 10 | 400 | 400 | TRUE | 0.356 | 0.15109 | 0.3 | 0 | 0.20491 | 56 | 0.3 | 56
322 | ЭСУ Чагода | ТП №13 "ул. Советская" | 10 | 400 | 400 | TRUE | 0.356 | 0.12753 | 0.3 | 0 | 0.22847 | 56 | 0.3 | 56
323 | ЭСУ Чагода | ТП №15 "ул. Советская" | 10 | 250 | 250 | TRUE | 0.2225 | 0.08741 | 0.2328 | 0 | 0.13509 | 0 | 0.2328 | 0
324 | ЭСУ Чагода | ТП №49 "Огородные участки" | 10 | 250 | 250 | TRUE | 0.2225 | 0.041712 | 0.229 | 0 | 0.18079 | 0 | 0.229 | 0
325 | ЭСУ Чагода | ТП №3 "Больница" | 10 | 400 | 400 | TRUE | 0.356 | 0.14967 | 0.3 | 0 | 0.20633 | 56 | 0.3 | 56
326 | ЭСУ Чагода | ТП №14 "Хлебозавод" | 10 | 250 | 250 | TRUE | 0.2225 | 0.15259 | 0.229 | 0 | 0.069909 | 0 | 0.229 | 0
327 | ЭСУ Чагода | ТП №7 "Общежитие" | 10 | 400 | 400 | TRUE | 0.356 | 0.096089 | 0.3 | 0 | 0.25991 | 56 | 0.3 | 56
328 | ЭСУ Чагода | ТП №16 "Школа №2" | 10 | 2х400 | 800 | FALSE | 0.712 | 0.0029057 | 0.3 | 0 | 0.70909 | 412 | 0.3 | 412
329 | ЭСУ Чагода | ТП №22 "ул. Новостроек" | 10 | 100 | 100 | TRUE | 0.089 | 0.035159 | 0.06 | 0 | 0.053841 | 29 | 0.06 | 29
330 | ЭСУ Чагода | ТП №69 "ул. Медиков" | 10 | 400 | 400 | TRUE | 0.356 | 0.14223 | 0.3 | 0 | 0.21377 | 56 | 0.3 | 56
331 | ЭСУ Чагода | ТП №56 "ул. Мира" | 10 | 250 | 250 | TRUE | 0.2225 | 0.021166 | 0.2328 | 0 | 0.20133 | 0 | 0.2328 | 0
332 | ЭСУ Чагода | ТП №41 "АБЗ ДРСУ №3" | 10 | 2х400 | 800 | FALSE | 0.712 | 0.019979 | 0.329 | 0 | 0.69202 | 383 | 0.329 | 383
333 | ЭСУ Чагода | ТП №37 "ул. Строителей" | 10 | 400 | 400 | TRUE | 0.356 | 0.098568 | 0.3 | 0 | 0.25743 | 56 | 0.3 | 56
334 | ЭСУ Чагода | ТП №73 "Поле-Пильно" | 10 | 63 | 63 | TRUE | 0.05607 | 0 | 0.1 | 0 | 0.05607 | 0 | 0.1 | 0
335 | ЭСУ Чагода | ТП №42 "База ДРСУ №3" | 10 | 100 | 100 | TRUE | 0.089 | 0.034716 | 0.829 | 0 | 0.054284 | 0 | 0.829 | 0
336 | ЭСУ Чагода | ТП №24 "Чагодаэкспресс" | 10 | 160 | 160 | TRUE | 0.1424 | 0.05048 | 0.179 | 0 | 0.09192 | 0 | 0.179 | 0
337 | ЭСУ Чагода | ТП №36 "Авиации" | 10 | 160 | 160 | TRUE | 0.1424 | 0.023486 | 0.15 | 0 | 0.11891 | 0 | 0.15 | 0
338 | ЭСУ Чагода | ТП №25 "д. Паник" | 10 | 60 | 60 | TRUE | 0.0534 | 0.01479 | 0.0728 | 0 | 0.03861 | 0 | 0.0728 | 0
339 | ЭСУ Чагода | ТП №54 "Пост" | 10 | 160 | 160 | TRUE | 0.1424 | 0 | 0.1618 | 0 | 0.1424 | 0 | 0.1618 | 0
340 | ЭСУ Чагода | ТП №39 "Котельная Доломит" | 10 | 2х630 | 1260 | FALSE | 1.1214 | 0.033343 | 0.5 | 0 | 1.0881 | 621.4 | 0.5 | 621.4
341 | ЭСУ Чагода | ТП №38 "Доломит" | 10 | 250 | 250 | TRUE | 0.2225 | 0.026568 | 0.2 | 0 | 0.19593 | 22.5 | 0.2 | 22.5
342 | ЭСУ Чагода | ТП №35 "ул. Привокзальная" | 10 | 400 | 400 | TRUE | 0.356 | 0.15525 | 0.3328 | 0 | 0.20075 | 23.2 | 0.3328 | 23.2
343 | ЭСУ Чагода | ТП №60 "ул. Комсомольская" | 10 | 400 | 400 | TRUE | 0.356 | 0.21255 | 0.3 | 0 | 0.14345 | 56 | 0.3 | 56
344 | ЭСУ Чагода | ТП №70 "Контора ДРСУ-3" | 10 | 160 | 160 | TRUE | 0.1424 | 0.089712 | 0.12 | 0 | 0.052688 | 22.4 | 0.12 | 22.4
345 | ЭСУ Чагода | ТП №31 "ул. 2-я Набережная" | 10 | 63 | 63 | TRUE | 0.05607 | 0.014719 | 0.3 | 0 | 0.041351 | 0 | 0.3 | 0
346 | ЭСУ Чагода | ТП №61 "ул. Заречная" | 10 | 400 | 400 | TRUE | 0.356 | 0.053579 | 0.3 | 0 | 0.30242 | 56 | 0.3 | 56
347 | ЭСУ Чагода | ТП №55 "База РТП" | 10 | 2х400 | 800 | FALSE | 0.712 | 0.21839 | 0.3628 | 0 | 0.49361 | 349.2 | 0.3628 | 349.2
348 | ЭСУ Чагода | ТП №30 "Агрохимия" | 10 | 400 | 400 | TRUE | 0.356 | 0.09352 | 0.16 | 0 | 0.26248 | 196 | 0.16 | 196
349 | ЭСУ Чагода | ТП №29 "Ветстанция" | 10 | 200 | 200 | TRUE | 0.178 | 0.013302 | 0.15 | 0 | 0.1647 | 28 | 0.15 | 28
350 | ЭСУ Чагода | ТП №28 "ул. Ларионова" | 10 | 160 | 160 | TRUE | 0.1424 | 0.11336 | 0.13 | 0 | 0.029042 | 12.4 | 0.13 | 12.4
351 | ЭСУ Чагода | ТП №27 "ул. Кооперативная" с. Белые Кресты | 10 | 2х400 | 800 | FALSE | 0.712 | 0.22698 | 0.22 | 0 | 0.48502 | 492 | 0.22 | 492
352 | ЭСУ Чагода | ТП №72 "Белые кресты ул. Садовая" | 10 | 100 | 100 | TRUE | 0.089 | 0 | 0.115 | 0 | 0.089 | 0 | 0.115 | 0
353 | ЭСУ Чагода | ТП №52 "Белокрестский маслозавод" | 10 | 630 | 630 | TRUE | 0.5607 | 0.10185 | 0.4328 | 0 | 0.45885 | 127.9 | 0.4328 | 127.9
354 | ЭСУ Чагода | ТП №32 "Дом культуры" | 10 | 250 | 250 | TRUE | 0.2225 | 0.060629 | 0.2 | 0 | 0.16187 | 22.5 | 0.2 | 22.5
355 | ЭСУ Чагода | ТП №33 "ул. Первомайская" | 10 | 250 | 250 | TRUE | 0.2225 | 0.043041 | 0.2 | 0 | 0.17946 | 22.5 | 0.2 | 22.5
356 | ЭСУ Чагода | ТП №34 "Средняя школа" | 10 | 320 | 320 | TRUE | 0.2848 | 0.090704 | 0.309 | 0 | 0.1941 | 0 | 0.309 | 0
357 | ЭСУ Чагода | ТП №43 "Ст. Огарево ЛПХ" | 10 | 100 | 100 | TRUE | 0.089 | 0.0036992 | 0.099 | 0 | 0.085301 | 0 | 0.099 | 0
358 | ЭСУ Чагода | ТП №23 "Бараново" | 10 | 100 | 100 | TRUE | 0.089 | 0.0030111 | 0.06 | 0 | 0.085989 | 29 | 0.06 | 29
359 | ЭСУ Чагода | ТП №57 "пос. Смердомский" | 10 | 320 | 320 | TRUE | 0.2848 | 0.11067 | 0.3128 | 0 | 0.17413 | 0 | 0.3128 | 0
360 | ЭСУ Шексна | ТП №120 "АЗС" | 10 | 63 | 63 | TRUE | 0.05607 | 0.0061382 | 0.63 | 0 | 0.049932 | 0 | 0.63 | 0
361 | ЭСУ Шексна | ТП №101 "Льносемстанция" | 10 | 160 | 160 | TRUE | 0.1424 | 0.026462 | 0.14 | 0 | 0.11594 | 2.4 | 0.14 | 2.4
362 | ЭСУ Шексна | ТП №95 "Автобаза ПАТП" | 10 | 160 | 160 | TRUE | 0.1424 | 0.026435 | 0.1728 | 0 | 0.11596 | 0 | 0.1728 | 0
363 | ЭСУ Шексна | ТП №96 "Газдорвод" | 10 | 250 | 250 | TRUE | 0.2225 | 0.030996 | 0.2 | 0 | 0.1915 | 22.5 | 0.2 | 22.5
364 | ЭСУ Шексна | ТП №98 | 10 | 400 | 400 | TRUE | 0.356 | 0.034539 | 0.2 | 0 | 0.32146 | 156 | 0.2 | 156
365 | ЭСУ Шексна | ТП №97 | 10 | 250 | 250 | TRUE | 0.2225 | 0.0070849 | 0.25 | 0 | 0.21542 | 0 | 0.25 | 0
366 | ЭСУ Шексна | ТП №83 "Водоканал" | 6 | 250 | 250 | TRUE | 0.2225 | 0.042509 | 0.2 | 0 | 0.17999 | 22.5 | 0.2 | 22.5
367 | ЭСУ Шексна | ТП №88 "ДОЗ" | 6 | 400 | 400 | TRUE | 0.356 | 0.03631 | 0.12 | 0 | 0.31969 | 236 | 0.12 | 236
368 | ЭСУ Шексна | ТП №90 "Лесобиржа" | 6 | 160 | 160 | TRUE | 0.1424 | 0 | 0.1 | 0 | 0.1424 | 42.4 | 0.1 | 42.4
369 | ЭСУ Шексна | ТП №91 "Штаб" | 6 | 630 | 630 | TRUE | 0.5607 | 0.16738 | 0.43 | 0 | 0.39332 | 130.7 | 0.43 | 130.7
370 | ЭСУ Шексна | ТП №92 "Жилая зона учреждения ОЕ256/17" | 6 | 315 | 315 | TRUE | 0.28035 | 0.077934 | 0.3228 | 0 | 0.20242 | 0 | 0.3228 | 0
371 | ЭСУ Шексна | ТП №93 "Поселок" | 6 | 400 | 400 | TRUE | 0.356 | 0.05048 | 0.3 | 0 | 0.30552 | 56 | 0.3 | 56
372 | ЭСУ Шексна | ТП №80 "Водозабор" Т-1 (двухтрансформаторная, Т-2 запитан с ф.6кВ "Водозабор-2" РП ШРГС) | 6 | 400 | 400 | TRUE | 0.356 | 0.04428 | 0.3 | 0 | 0.31172 | 56 | 0.3 | 56
373 | ЭСУ Шексна | ТП №80 "Водозабор" Т-2 (двухтрансформаторная, Т-1 запитан с ф.6кВ "Водозабор-1" РП ШРГС) | 6 | 400 | 400 | TRUE | 0.356 | 0.04428 | 0.3 | 0 | 0.31172 | 56 | 0.3 | 56
374 | ЭСУ Шексна | ТП №12 "ДК" | 6 | 320х160 | 480 | FALSE | 0.4272 | 0.068192 | 0.1 | 0 | 0.35901 | 327.2 | 0.1 | 327.2
375 | ЭСУ Шексна | ТП №5 "Ж/д" | 10 | 400 | 400 | TRUE | 0.356 | 0.073506 | 0.3328 | 0 | 0.28249 | 23.2 | 0.3328 | 23.2
376 | ЭСУ Шексна | ТП №4 "КБО" | 6 | 250 | 250 | TRUE | 0.2225 | 0.10096 | 0.229 | 0 | 0.12154 | 0 | 0.229 | 0
377 | ЭСУ Шексна | ТП №20 "Маслозавод" | 10 | 315 | 315 | TRUE | 0.28035 | 0.2648 | 0.29 | 0 | 0.015553 | 0 | 0.29 | 0
378 | ЭСУ Шексна | ТП №13 "Советская" | 10 | 250 | 250 | TRUE | 0.2225 | 0.063764 | 0.21 | 0 | 0.15874 | 12.5 | 0.21 | 12.5
379 | ЭСУ Шексна | ТП №31 "Котельная" Т-1 (двухтрансформаторная, Т-2 запитан с яч. №8 РП-2) | 6 | 250 | 250 | TRUE | 0.2225 | 0.079705 | 0.22 | 0 | 0.1428 | 2.5 | 0.22 | 2.5
380 | ЭСУ Шексна | ТП №56 "Спорткомплекс" | 6 | 2х630 | 1260 | FALSE | 1.1214 | 0.16827 | 0.4328 | 0 | 0.95313 | 688.6 | 0.4328 | 688.6
381 | ЭСУ Шексна | ТП №6" СПТУ" | 10 | 400 | 400 | TRUE | 0.356 | 0.031882 | 0.3 | 0 | 0.32412 | 56 | 0.3 | 56
382 | ЭСУ Шексна | ТП №24 "Хлебозавод" | 10 | 160 | 160 | TRUE | 0.1424 | 0.029225 | 0.129 | 0 | 0.11317 | 13.4 | 0.129 | 13.4
383 | ЭСУ Шексна | ТП №16 "Усть-Угольская школа" | 10 | 2х400 | 800 | FALSE | 0.712 | 0.045166 | 0.22 | 0 | 0.66683 | 492 | 0.22 | 492
384 | ЭСУ Шексна | ТП №11 "Комсомольская" | 6 | 2х400 | 800 | FALSE | 0.712 | 0.10096 | 0.22 | 0 | 0.61104 | 492 | 0.22 | 492
385 | ЭСУ Шексна | ТП №31 "Котельная" Т-2 (двухтрансформаторная, Т-1 запитан с яч. №7 РП-2) | 10 | 250 | 250 | TRUE | 0.2225 | 0.10362 | 0.2 | 0 | 0.11888 | 22.5 | 0.2 | 22.5
386 | ЭСУ Шексна | ТП №32 "ул. Комсомольская" | 10 | 400 | 400 | TRUE | 0.356 | 0.035424 | 0.3 | 0 | 0.32058 | 56 | 0.3 | 56
387 | ЭСУ Шексна | ТП №19 "КНС" | 6 | 2х100 | 200 | FALSE | 0.178 | 0.045166 | 0.06 | 0 | 0.13283 | 118 | 0.06 | 118
388 | ЭСУ Шексна | ТП №21 "Больница" | 10 | 2х400 | 800 | FALSE | 0.712 | 0.07262 | 0.25 | 0 | 0.63938 | 462 | 0.25 | 462
389 | ЭСУ Шексна | ТП №26 "Универмаг" | 6 | 630 | 630 | TRUE | 0.5607 | 0.19395 | 0.4 | 0 | 0.36675 | 160.7 | 0.4 | 160.7
390 | ЭСУ Шексна | ТП №25 "Детская" | 10 | 400 | 400 | TRUE | 0.356 | 0.12221 | 0.3128 | 0 | 0.23379 | 43.2 | 0.3128 | 43.2
391 | ЭСУ Шексна | ТП №14 "Спец. Школа" | 10 | 320х250 | 570 | FALSE | 0.5073 | 0.05845 | 0.229 | 0 | 0.44885 | 278.3 | 0.229 | 278.3
392 | ЭСУ Шексна | ТП №17 "База электросети" | 10 | 400 | 400 | TRUE | 0.356 | 0.037196 | 0.3 | 0 | 0.3188 | 56 | 0.3 | 56
393 | ЭСУ Шексна | ТП №36 "Баня" | 10 | 250 | 250 | TRUE | 0.2225 | 0.061993 | 0.2 | 0 | 0.16051 | 22.5 | 0.2 | 22.5
394 | ЭСУ Шексна | ТП №3 "Искра" | 6 | 250 | 250 | TRUE | 0.2225 | 0.068192 | 0.2 | 0 | 0.15431 | 22.5 | 0.2 | 22.5
395 | ЭСУ Шексна | ТП №7 "Старый водозабор" | 6 | 180х250 | 430 | FALSE | 0.3827 | 0.043395 | 0.15 | 0 | 0.33931 | 232.7 | 0.15 | 232.7
396 | ЭСУ Шексна | ТП №40 "Балтика" | 10 | 160 | 160 | TRUE | 0.1424 | 0.018598 | 0.149 | 0 | 0.1238 | 0 | 0.149 | 0
397 | ЭСУ Шексна | ТП №15 "ул. Труда" | 10 | 400 | 400 | TRUE | 0.356 | 0.17978 | 0.3328 | 0 | 0.17622 | 23.2 | 0.3328 | 23.2
398 | ЭСУ Шексна | ТП №1 "Школа-1" | 10 | 400 | 400 | TRUE | 0.356 | 0.16649 | 0.3 | 0 | 0.18951 | 56 | 0.3 | 56
399 | ЭСУ Шексна | ТП №2 "ул. Энергетиков" | 6 | 2х250 | 500 | FALSE | 0.445 | 0.23823 | 0.25 | 0 | 0.20677 | 195 | 0.25 | 195
400 | ЭСУ Шексна | ТП №23 "ул. Водников" | 6 | 400 | 400 | TRUE | 0.356 | 0.054022 | 0.25 | 0 | 0.30198 | 106 | 0.25 | 106
401 | ЭСУ Шексна | ТП №41 | 10 | 250 | 250 | TRUE | 0.2225 | 0.1541 | 0.229 | 0 | 0.068404 | 0 | 0.229 | 0
402 | ЭСУ Шексна | ТП №81 "Станция перекачки" Т-2 (двухтрансформаторная, Т-1 запитан с яч. №15 РП-2) | 6 | 160 | 160 | TRUE | 0.1424 | 0.051365 | 0.1728 | 0 | 0.091035 | 0 | 0.1728 | 0
403 | ЭСУ Шексна | ТП №82 "Очистные" Т-2 (двухтрансформаторная, Т-1 запитан с яч. №15 РП-2) | 6 | 630 | 630 | TRUE | 0.5607 | 0.1169 | 0.3328 | 0 | 0.4438 | 227.9 | 0.3328 | 227.9
404 | ЭСУ Шексна | ТП №22 "ул. Молодежная" | 6 | 400 | 400 | TRUE | 0.356 | 0.14081 | 0.32 | 0 | 0.21519 | 36 | 0.32 | 36
405 | ЭСУ Шексна | ТП №33 "ул. Федорова" | 6 | 400 | 400 | TRUE | 0.356 | 0.10893 | 0.32 | 0 | 0.24707 | 36 | 0.32 | 36
406 | ЭСУ Шексна | ТП №9 "ул. Путейская" | 6 | 400 | 400 | TRUE | 0.356 | 0.08679 | 0.32 | 0 | 0.26921 | 36 | 0.32 | 36
407 | ЭСУ Шексна | ТП №99 "ул. Новая" | 6 | 250 | 250 | TRUE | 0.2225 | 0.077934 | 0.2 | 0 | 0.14457 | 22.5 | 0.2 | 22.5
408 | ЭСУ Шексна | ТП №34 "ул. Новая" | 10 | 400 | 400 | TRUE | 0.356 | 0.031882 | 0.329 | 0 | 0.32412 | 27 | 0.329 | 27
409 | ЭСУ Шексна | ТП №58 "Котельная Шексна-2" | 10 | 2х630 | 1260 | FALSE | 1.1214 | 0.3693 | 0.4528 | 0 | 0.7521 | 668.6 | 0.4528 | 668.6
410 | ЭСУ Шексна | ТП №57 "Школа №1" Т-2 (двухтрансформаторная, Т-1 запитан с яч. №15 РП-2) | 6 | 630 | 630 | TRUE | 0.5607 | 0.033653 | 0.4328 | 0 | 0.52705 | 127.9 | 0.4328 | 127.9
411 | ЭСУ Шексна | ТП №29 "ул. Юбилейная" | 6 | 400 | 400 | TRUE | 0.356 | 0.078819 | 0.3 | 0 | 0.27718 | 56 | 0.3 | 56
412 | ЭСУ Шексна | ТП №27 "ул. Первомайская" | 6 | 2х400 | 800 | FALSE | 0.712 | 0.12576 | 0.25 | 0 | 0.58624 | 462 | 0.25 | 462
413 | ЭСУ Шексна | ТП №30 "ул. Сапожникова" | 6 | 2х400 | 800 | FALSE | 0.712 | 0.15055 | 0.25 | 0 | 0.56145 | 462 | 0.25 | 462
414 | ЭСУ Шексна | ТП №35 "ул. Юбилейная" | 6 | 2х250 | 500 | FALSE | 0.445 | 0.095646 | 0.2328 | 0 | 0.34935 | 212.2 | 0.2328 | 212.2
415 | ЭСУ Шексна | ТП №37 "ул. Школьная" | 10 | 320х400 | 720 | FALSE | 0.6408 | 0.071734 | 0.21 | 0 | 0.56907 | 430.8 | 0.21 | 430.8
416 | ЭСУ Шексна | ТП №57 "Школа №1" Т-1 (двухтрансформаторная, Т-2 запитан с яч. №17 РП-2) | 6 | 630 | 630 | TRUE | 0.5607 | 0.033653 | 0.2828 | 0 | 0.52705 | 277.9 | 0.2828 | 277.9
417 | ЭСУ Шексна | ТП №8 "Агроснаб" | 6 | 160 | 160 | TRUE | 0.1424 | 0 | 0.1 | 0 | 0.1424 | 42.4 | 0.1 | 42.4
418 | ЭСУ Шексна | ТП №10 "Промкомбинатовская" | 10 | 250 | 250 | TRUE | 0.2225 | 0.030996 | 0.12 | 0 | 0.1915 | 102.5 | 0.12 | 102.5
419 | ЭСУ Шексна | ТП №94 "Прирельсовый склад" | 6 | 250 | 250 | TRUE | 0.2225 | 0.030111 | 0.149 | 0 | 0.19239 | 73.5 | 0.149 | 73.5
420 | ЭСУ Шексна | ТП №81 "Станция перекачки" Т-1 (двухтрансформаторная, Т-2 запитан с яч. №3 РП-2) | 6 | 160 | 160 | TRUE | 0.1424 | 0.051365 | 0.1 | 0 | 0.091035 | 42.4 | 0.1 | 42.4
421 | ЭСУ Шексна | ТП №82 "Очистные" Т-1 (двухтрансформаторная, Т-2 запитан с яч. №3 РП-2) | 6 | 630 | 630 | TRUE | 0.5607 | 0.1169 | 0.36 | 0 | 0.4438 | 200.7 | 0.36 | 200.7
422 | ЭСУ Шексна | ТП №18 "ул. Труда" | 10 | 400 | 400 | TRUE | 0.356 | 0.091218 | 0.29 | 0 | 0.26478 | 66 | 0.29 | 66
423 | ЭСУ Шексна | ТП №59 "Котельная" | 10 | 250 | 250 | TRUE | 0.2225 | 0.05845 | 0.2428 | 0 | 0.16405 | 0 | 0.2428 | 0
424 | ЭСУ Шексна | ТП №46 | 10 | 100 | 100 | TRUE | 0.089 | 0.01417 | 0.089 | 0 | 0.07483 | 0 | 0.089 | 0
425 | ЭСУ Шексна | ТП №47 | 10 | 2х250 | 500 | FALSE | 0.445 | 0.023911 | 0.239 | 0 | 0.42109 | 206 | 0.239 | 206
426 | ЭСУ Шексна | ТП №48 | 10 | 250 | 250 | TRUE | 0.2225 | 0.092103 | 0.209 | 0 | 0.1304 | 13.5 | 0.209 | 13.5
427 | ЭСУ Шексна | ТП №50 | 10 | 2х160 | 320 | FALSE | 0.2848 | 0.039852 | 0.1428 | 0 | 0.24495 | 142 | 0.1428 | 142
428 | ЭСУ Шексна | ТП №52 "Стадион" | 10 | 160 | 160 | TRUE | 0.1424 | 0.0017712 | 0.1428 | 0 | 0.14063 | 0 | 0.1428 | 0
429 | ЭСУ Шексна | ТП №49 "КНС" | 10 | 160 | 160 | TRUE | 0.1424 | 0.0017712 | 0.139 | 0 | 0.14063 | 3.4 | 0.139 | 3.4
430 | ЭСУ Шексна | ТП №138 "д. Обухово" | 10 | 25 | 25 | TRUE | 0.02225 | 0.0026568 | 0.02 | 0 | 0.019593 | 2.25 | 0.02 | 2.25
431 | ЭСУ Шексна | ТП №121 "Льнозавод" | 10 | 2х1000 | 2000 | FALSE | 1.78 | 0.073506 | 0.6 | 0 | 1.7065 | 1180 | 0.6 | 1180
432 | ЭСУ Шексна | ТП №131 "Природа" | 10 | 100 | 100 | TRUE | 0.089 | 0.0022317 | 0.08 | 0 | 0.086768 | 9 | 0.08 | 9
433 | ЭСУ Шексна | ТП №111 "Кедр" | 10 | 250 | 250 | TRUE | 0.2225 | 0.0079705 | 0.2 | 0 | 0.21453 | 22.5 | 0.2 | 22.5
434 | ЭСУ Шексна | ТП №141 Индустариальный парк "Шексна" | 10 | 2х1000 | 2000 | FALSE | 1.78 | 0 | 0.659 | 0 | 1.78 | 1121 | 0.659 | 1121
435 | ЭСУ Шексна | ТП №142 "БТЗ" | 10 | 2х1000 | 2000 | FALSE | 1.78 | 0.36753 | 0.659 | 0 | 1.4125 | 1121 | 0.659 | 1121
436 | ЭСУ Шексна | ТП №53 | 10 | 250 | 250 | TRUE | 0.2225 | 0.085355 | 0.2328 | 0 | 0.13714 | 0 | 0.2328 | 0
437 | ЭСУ Шексна | ТП №54 "Нифантово-2" | 10 | 160 | 160 | TRUE | 0.1424 | 0.079439 | 0.1618 | 0 | 0.062961 | 0 | 0.1618 | 0
438 | ЭСУ Шексна | ТП №117 "Пилорама" | 10 | 250 | 250 | TRUE | 0.2225 | 0.0047823 | 0.18 | 0 | 0.21772 | 42.5 | 0.18 | 42.5
439 | ЭСУ Шексна | ТП №118 "КЗС" | 10 | 400 | 400 | TRUE | 0.356 | 0 | 0.2 | 0 | 0.356 | 156 | 0.2 | 156
440 | ЭСУ Шексна | ТП №107 "к-с Полежайка" | 10 | 2х400 | 800 | FALSE | 0.712 | 0.14258 | 0.25 | 0 | 0.56942 | 462 | 0.25 | 462
441 | ЭСУ Шексна | ТП №106 "Кормоцех" | 10 | 160 | 160 | TRUE | 0.1424 | 0.0017712 | 0.1 | 0 | 0.14063 | 42.4 | 0.1 | 42.4
442 | ЭСУ Шексна | ТП №123 "Водозабор" | 10 | 160 | 160 | TRUE | 0.1424 | 0.0041447 | 0.1 | 0 | 0.13826 | 42.4 | 0.1 | 42.4
443 | ЭСУ Шексна | ТП №124 "Дурасово" | 10 | 100 | 100 | TRUE | 0.089 | 0.0081299 | 0.089 | 0 | 0.08087 | 0 | 0.089 | 0
444 | ЭСУ Шексна | ТП №119 "СОТ "Веснянка"" | 10 | 100 | 100 | TRUE | 0.089 | 0.012328 | 0.07 | 0 | 0.076672 | 19 | 0.07 | 19
445 | ЭСУ Шексна | ТП №133 "Полянка" | 10 | 63 | 63 | TRUE | 0.05607 | 0 | 0.04 | 0 | 0.05607 | 16.07 | 0.04 | 16.07
446 | ЭСУ Шексна | ТП №126 "Котельная" | 10 | 160 | 160 | TRUE | 0.1424 | 0.023433 | 0.1 | 0 | 0.11897 | 42.4 | 0.1 | 42.4
447 | ЭСУ Шексна | ТП №122 "Посёлок-коттеджи" | 10 | 160 | 160 | TRUE | 0.1424 | 0.023752 | 0.1 | 0 | 0.11865 | 42.4 | 0.1 | 42.4
448 | ЭСУ Шексна | ТП №103 "Котельная №2" | 10 | 160 | 160 | TRUE | 0.1424 | 0.00082362 | 0.14 | 0 | 0.14158 | 2.4 | 0.14 | 2.4
449 | ЭСУ Шексна | ТП №102 "Котельная №1" | 10 | 160 | 160 | TRUE | 0.1424 | 0.00082362 | 0.14 | 0 | 0.14158 | 2.4 | 0.14 | 2.4
450 | ЭСУ Шексна | ТП №109 "Ферма-Лево" | 10 | 630 | 630 | TRUE | 0.5607 | 0.078819 | 0.4 | 0 | 0.48188 | 160.7 | 0.4 | 160.7
451 | ЭСУ Шексна | ТП №110 "КЗС" | 10 | 400 | 400 | TRUE | 0.356 | 0 | 0.1 | 0 | 0.356 | 256 | 0.1 | 256
452 | ЭСУ Шексна | ТП №69 "Лесхоз" | 10 | 63 | 63 | TRUE | 0.05607 | 0.017296 | 0.04 | 0 | 0.038774 | 16.07 | 0.04 | 16.07
453 | ЭСУ Шексна | ТП №70 "Лесопункт" | 10 | 400 | 400 | TRUE | 0.356 | 0.019483 | 0.2 | 0 | 0.33652 | 156 | 0.2 | 156
454 | ЭСУ Шексна | ТП №76 "Лечебная" | 10 | 100 | 100 | TRUE | 0.089 | 0.025638 | 0.06 | 0 | 0.063362 | 29 | 0.06 | 29
455 | ЭСУ Шексна | ТП №61 "Больница-1" | 10 | 250 | 250 | TRUE | 0.2225 | 0.037337 | 0.2 | 0 | 0.18516 | 22.5 | 0.2 | 22.5
456 | ЭСУ Шексна | ТП №62 "Д.сад" | 10 | 250 | 250 | TRUE | 0.2225 | 0.063906 | 0.255 | 0 | 0.15859 | 0 | 0.255 | 0
457 | ЭСУ Шексна | ТП №68 "Торговый центр" | 10 | 160 | 160 | TRUE | 0.1424 | 0.037754 | 0.08 | 0 | 0.10465 | 62.4 | 0.08 | 62.4
458 | ЭСУ Шексна | ТП №63 "Первомайская" | 10 | 250 | 250 | TRUE | 0.2225 | 0.047292 | 0.16 | 0 | 0.17521 | 62.5 | 0.16 | 62.5
459 | ЭСУ Шексна | ТП №75 "ул. Батулиных" | 10 | 100 | 100 | TRUE | 0.089 | 0.014732 | 0.1128 | 0 | 0.074268 | 0 | 0.1128 | 0
460 | ЭСУ Шексна | ТП №67 "Комм. баня" | 10 | 100 | 100 | TRUE | 0.089 | 0.017137 | 0.07 | 0 | 0.071863 | 19 | 0.07 | 19
461 | ЭСУ Шексна | ТП №64 "Дом культуры" | 10 | 180 | 180 | TRUE | 0.1602 | 0.018518 | 0.079 | 0 | 0.14168 | 81.2 | 0.079 | 81.2
462 | ЭСУ Шексна | ТП №74 "Зеркальный" | 10 | 180 | 180 | TRUE | 0.1602 | 0.011557 | 0.089 | 0 | 0.14864 | 71.2 | 0.089 | 71.2
463 | ЭСУ Шексна | ТП №65 "Школа" | 10 | 160 | 160 | TRUE | 0.1424 | 0.056989 | 0.1328 | 0 | 0.085411 | 9.6 | 0.1328 | 9.6
464 | ЭСУ Шексна | ТП №66 "Горсеть" | 10 | 63 | 63 | TRUE | 0.05607 | 0.019483 | 0.04 | 0 | 0.036587 | 16.07 | 0.04 | 16.07
465 | ЭСУ Шексна | ТП №108 "к-с Екимовское" Т-1 (двухтрансформаторная, Т-2 запитан с ф.10кВ Потеряево ПС 35/10кВ Газ) | 10 | 630 | 630 | TRUE | 0.5607 | 0.17358 | 0.4328 | 0 | 0.38712 | 127.9 | 0.4328 | 127.9
466 | ЭСУ Шексна | ТП №129 "Котельная" Т-1 (двухтрансформаторная, Т-2 запитан с ф.10кВ Подолец ПС 35/10кВ Газ) | 10 | 250 | 250 | TRUE | 0.2225 | 0 | 0.2328 | 0 | 0.2225 | 0 | 0.2328 | 0
467 | ЭСУ Шексна | ТП №129 "Котельная" Т-2 (двухтрансформаторная, Т-1 запитан с ф.10кВ Потеряево ПС 35/10кВ Газ) | 10 | 250 | 250 | TRUE | 0.2225 | 0.0113 | 0.2328 | 0 | 0.2112 | 0 | 0.2328 | 0
468 | ЭСУ Шексна | ТП №130 "СОТ Легенда" | 10 | 100 | 100 | TRUE | 0.089 | 0.0025435 | 0.06 | 0 | 0.086457 | 29 | 0.06 | 29
469 | ЭСУ Шексна | ТП №42 "МКХ" | 10 | 250 | 250 | TRUE | 0.2225 | 0.018598 | 0.229 | 0 | 0.2039 | 0 | 0.229 | 0
470 | ЭСУ Шексна | ТП №60 | 10 | 63 | 63 | TRUE | 0.05607 | 0.0026568 | 0.04 | 0 | 0.053413 | 16.07 | 0.04 | 16.07
471 | ЭСУ Шексна | ТП №134 "Карьер №2" | 10 | 250 | 250 | TRUE | 0.2225 | 0.074143 | 0.229 | 0 | 0.14836 | 0 | 0.229 | 0
472 | ЭСУ Шексна | ТП №135 "Карьер №1" | 10 | 400 | 400 | TRUE | 0.356 | 0.01541 | 0.3328 | 0 | 0.34059 | 23.2 | 0.3328 | 23.2
473 | ЭСУ Шексна | ТП №136 "Карьер №3 | 10 | 400 | 400 | TRUE | 0.356 | 0 | 0.25 | 0 | 0.356 | 106 | 0.25 | 106
474 | ЭСУ Шексна | ТП №137 "Экскаватор" | 10 | 250 | 250 | TRUE | 0.2225 | 0 | 0.16 | 0 | 0.2225 | 62.5 | 0.16 | 62.5
475 | ЭСУ Шексна | ТП №128 "Котельная" Т-2 (двухтрансформаторная, Т-1 запитан с ф.10кВ Малинуха-1 ПС Чуровская) | 10 | 160 | 160 | TRUE | 0.1424 | 0 | 0.1 | 0 | 0.1424 | 42.4 | 0.1 | 42.4
476 | ЭСУ Шексна | ТП №127 "Котельная" | 10 | 400 | 400 | TRUE | 0.356 | 0.021945 | 0.3 | 0 | 0.33405 | 56 | 0.3 | 56
477 | ЭСУ Шексна | ТП №115 "Склад сена" | 10 | 250 | 250 | TRUE | 0.2225 | 0.00095646 | 0.2328 | 0 | 0.22154 | 0 | 0.2328 | 0
478 | ЭСУ Шексна | ТП №116 "Зерноток" | 10 | 630 | 630 | TRUE | 0.5607 | 0.01169 | 0.25 | 0 | 0.54901 | 310.7 | 0.25 | 310.7
479 | ЭСУ Шексна | ТП №128 "Котельная" Т-1 (двухтрансформаторная, Т-2 запитан с ф.10кВ им.Кирова ПС Чуровская) | 10 | 160 | 160 | TRUE | 0.1424 | 0.019182 | 0.1 | 0 | 0.12322 | 42.4 | 0.1 | 42.4
480 | ЭСУ Шексна | ТП №132 "Дробилка" | 10 | 250 | 250 | TRUE | 0.2225 | 0.046087 | 0.2 | 0 | 0.17641 | 22.5 | 0.2 | 22.5
481 | ЭСУ Шексна | ТП №105 "Агрохимия" | 10 | 400 | 400 | TRUE | 0.356 | 0.0052074 | 0.3628 | 0 | 0.35079 | 0 | 0.3628 | 0
482 | ЭСУ Шексна | ТП №113 "Бекон" | 10 | 160 | 160 | TRUE | 0.1424 | 6.7306e-05 | 0.08 | 0 | 0.14233 | 62.4 | 0.08 | 62.4
483 | ЭСУ Шексна | ТП №125 "Дом престарелых" | 10 | 100 | 100 | TRUE | 0.089 | 0.032024 | 0.1128 | 0 | 0.056976 | 0 | 0.1128 | 0
484 | ЭСУ Шексна | ТП №112 "Комплекс" Т-1 (двухтрансформаторная, Т-2 запитан с ф.10кВ Комплекс) | 10 | 400 | 400 | TRUE | 0.356 | 0 | 0.2 | 0 | 0.356 | 156 | 0.2 | 156
485 | ЭСУ Шексна | ТП №112 "Комплекс" Т-2 (двухтрансформаторная, Т-1 запитан с ф.10кВ Квасюнино-2) | 10 | 400 | 400 | TRUE | 0.356 | 0.15925 | 0.2 | 0 | 0.19675 | 156 | 0.2 | 156
486 | ЭСУ Бабаево | ТП №31 "Устюженский тракт" | 10 | 250 | 250 | TRUE | 0.2225 | 0.10627 | 0.2 | 0 | 0.11623 | 22.5 | 0.2 | 22.5
487 | ЭСУ Бабаево | ТП №66 "Устюженский тракт, 51" | 10 | 160 | 160 | TRUE | 0.1424 | 0.092103 | 0.1628 | 0 | 0.050297 | 0 | 0.1628 | 0
488 | ЭСУ Бабаево | ТП №49 "Боровая" | 10 | 250 | 250 | TRUE | 0.2225 | 0.088561 | 0.229 | 0 | 0.13394 | 0 | 0.229 | 0
489 | ЭСУ Бабаево | ТП №56 "КНС" | 10 | 250 | 250 | TRUE | 0.2225 | 0.02834 | 0.2328 | 0 | 0.19416 | 0 | 0.2328 | 0
490 | ЭСУ Бабаево | ТП №16 "Агропромэнерго" | 10 | 250 | 250 | TRUE | 0.2225 | 0.07262 | 0.2 | 0 | 0.14988 | 22.5 | 0.2 | 22.5
491 | ЭСУ Бабаево | ТП №22 "ДРСУ" | 10 | 250 | 250 | TRUE | 0.2225 | 0.026568 | 0.2 | 0 | 0.19593 | 22.5 | 0.2 | 22.5
492 | ЭСУ Бабаево | ТП №24 "ЛММС" | 10 | 320 | 320 | TRUE | 0.2848 | 0.17712 | 0.329 | 0 | 0.10768 | 0 | 0.329 | 0
493 | ЭСУ Бабаево | ТП №14 "Поле" | 10 | 160 | 160 | TRUE | 0.1424 | 0.030111 | 0.129 | 0 | 0.11229 | 13.4 | 0.129 | 13.4
494 | ЭСУ Бабаево | ТП №40 "Рысцево" | 10 | 160 | 160 | TRUE | 0.1424 | 0.12399 | 0.149 | 0 | 0.018415 | 0 | 0.149 | 0
495 | ЭСУ Бабаево | ТП №13 "Пролетарская" | 10 | 250 | 250 | TRUE | 0.2225 | 0.20369 | 0.25 | 0 | 0.01881 | 0 | 0.25 | 0
496 | ЭСУ Бабаево | ТП №26 "Санаторий" | 10 | 400 | 400 | TRUE | 0.356 | 0.13284 | 0.3 | 0 | 0.22316 | 56 | 0.3 | 56
497 | ЭСУ Бабаево | ТП №9 "Агропромстрой" | 10 | 250 | 250 | TRUE | 0.2225 | 0.088561 | 0.2 | 0 | 0.13394 | 22.5 | 0.2 | 22.5
498 | ЭСУ Бабаево | ТП №38 "ККП" | 10 | 100 | 100 | TRUE | 0.089 | 0.079705 | 0.092 | 0 | 0.0092951 | 0 | 0.092 | 0
499 | ЭСУ Бабаево | ТП №10 "АТП" | 10 | 250 | 250 | TRUE | 0.2225 | 0.085727 | 0.2 | 0 | 0.13677 | 22.5 | 0.2 | 22.5
500 | ЭСУ Бабаево | ТП №12 "Ветстанция" | 10 | 160х250 | 410 | FALSE | 0.3649 | 0.066421 | 0.1 | 0 | 0.29848 | 264.9 | 0.1 | 264.9
501 | ЭСУ Бабаево | ТП №7 "СУ-204" | 10 | 515 | 515 | TRUE | 0.45835 | 0.046052 | 0.329 | 0 | 0.4123 | 129.35 | 0.329 | 129.35
502 | ЭСУ Бабаево | ТП №46 "РПС" | 10 | 400 | 400 | TRUE | 0.356 | 0.061993 | 0.229 | 0 | 0.29401 | 127 | 0.229 | 127
503 | ЭСУ Бабаево | ТП №5 "Райисполком" | 10 | 400 | 400 | TRUE | 0.356 | 0.1417 | 0.2328 | 0 | 0.2143 | 123.2 | 0.2328 | 123.2
504 | ЭСУ Бабаево | ТП №55 "Дет.сад ЛПХ" | 10 | 160 | 160 | TRUE | 0.1424 | 0.017712 | 0.1878 | 0 | 0.12469 | 0 | 0.1878 | 0
505 | ЭСУ Бабаево | ТП №54 "Зеленая" | 10 | 400 | 400 | TRUE | 0.356 | 0.2834 | 0.4318 | 0 | 0.072605 | 0 | 0.4318 | 0
506 | ЭСУ Бабаево | ТП №6 "Заготзерно" | 10 | 180х250 | 430 | FALSE | 0.3827 | 0.048886 | 0.1 | 0 | 0.33381 | 282.7 | 0.1 | 282.7
507 | ЭСУ Бабаево | ТП №64 "Тополевая" | 10 | 160 | 160 | TRUE | 0.1424 | 0.063764 | 0.129 | 0 | 0.078636 | 13.4 | 0.129 | 13.4
508 | ЭСУ Бабаево | ТП №30 "Южная" | 10 | 160 | 160 | TRUE | 0.1424 | 0.13284 | 0.1 | 0 | 0.0095585 | 42.4 | 0.1 | 42.4
509 | ЭСУ Бабаево | ТП №20 "Дружбы" | 10 | 160 | 160 | TRUE | 0.1424 | 0.037196 | 0.1 | 0 | 0.1052 | 42.4 | 0.1 | 42.4
510 | ЭСУ Бабаево | ТП "Скважина" | 10 | 63 | 63 | TRUE | 0.05607 | 0.024797 | 0.04 | 0 | 0.031273 | 16.07 | 0.04 | 16.07
511 | ЭСУ Бабаево | ТП №29 "Больничный городок" | 10 | 2х400 | 800 | FALSE | 0.712 | 0.088561 | 0.25 | 0 | 0.62344 | 462 | 0.25 | 462
512 | ЭСУ Бабаево | ТП №18 "8-й магазин" | 10 | 250 | 250 | TRUE | 0.2225 | 0.17712 | 0.23 | 0 | 0.045378 | 0 | 0.23 | 0
513 | ЭСУ Бабаево | ТП №42 "Большевичка" | 10 | 160 | 160 | TRUE | 0.1424 | 0.097417 | 0.159 | 0 | 0.044983 | 0 | 0.159 | 0
514 | ЭСУ Бабаево | ТП №32 "Чкалова" | 10 | 400 | 400 | TRUE | 0.356 | 0.1169 | 0.25 | 0 | 0.2391 | 106 | 0.25 | 106
515 | ЭСУ Бабаево | ТП №2 "Водокачка" | 10 | 250х400 | 650 | FALSE | 0.5785 | 0.13107 | 0.2 | 0 | 0.44743 | 378.5 | 0.2 | 378.5
516 | ЭСУ Бабаево | ТП №4 "Гостиница" | 10 | 2х400 | 800 | FALSE | 0.712 | 0.24797 | 0.329 | 0 | 0.46403 | 383 | 0.329 | 383
517 | ЭСУ Бабаево | ТП №34 "РУС" | 10 | 400 | 400 | TRUE | 0.356 | 0.1417 | 0.279 | 0 | 0.2143 | 77 | 0.279 | 77
518 | ЭСУ Бабаево | ТП №35 "Путепровод" | 10 | 160 | 160 | TRUE | 0.1424 | 0.10627 | 0.1728 | 0 | 0.036127 | 0 | 0.1728 | 0
519 | ЭСУ Бабаево | ТП №50 "Агроснаб" | 10 | 250 | 250 | TRUE | 0.2225 | 0.088561 | 0.2328 | 0 | 0.13394 | 0 | 0.2328 | 0
520 | ЭСУ Бабаево | ТП №59 "Ленина" | 10 | 2х400 | 800 | FALSE | 0.712 | 0.35424 | 0.3928 | 0 | 0.35776 | 319.2 | 0.3928 | 319.2
521 | ЭСУ Бабаево | ТП №47 "Прохорова" | 10 | 160х250 | 410 | FALSE | 0.3649 | 0.13638 | 0.229 | 0 | 0.22852 | 135.9 | 0.229 | 135.9
522 | ЭСУ Бабаево | ТП №3 "Заречный переулок" | 10 | 160 | 160 | TRUE | 0.1424 | 0.038967 | 0.1 | 0 | 0.10343 | 42.4 | 0.1 | 42.4
523 | ЭСУ Бабаево | ТП №58 "Березовая роща" | 10 | 160 | 160 | TRUE | 0.1424 | 0.023026 | 0.1328 | 0 | 0.11937 | 9.6 | 0.1328 | 9.6
524 | ЭСУ Бабаево | ТП №1 "Свердлова" | 10 | 250 | 250 | TRUE | 0.2225 | 0.070849 | 0.18 | 0 | 0.15165 | 42.5 | 0.18 | 42.5
525 | ЭСУ Бабаево | ТП №43 "Гайдара 18" | 10 | 2х250 | 500 | FALSE | 0.445 | 0.099188 | 0.189 | 0 | 0.34581 | 256 | 0.189 | 256
526 | ЭСУ Бабаево | ТП №44 "Дом СХТ" | 10 | 2х400 | 800 | FALSE | 0.712 | 0.1045 | 0.329 | 0 | 0.6075 | 383 | 0.329 | 383
527 | ЭСУ Бабаево | ТП №45 "Газовая котельная" | 10 | 400х250 | 650 | FALSE | 0.5785 | 0 | 0.2618 | 0 | 0.5785 | 316.7 | 0.2618 | 316.7
528 | ЭСУ Бабаево | ТП №15 "Школа" | 10 | 2х250 | 500 | FALSE | 0.445 | 0.088561 | 0.2228 | 0 | 0.35644 | 222.2 | 0.2228 | 222.2
529 | ЭСУ Бабаево | ТП №41 "Маслозавод" | 10 | 400 | 400 | TRUE | 0.356 | 0.10627 | 0.229 | 0 | 0.24973 | 127 | 0.229 | 127
530 | ЭСУ Бабаево | ТП №52 "Жд сад" | 10 | 250х400 | 650 | FALSE | 0.5785 | 0.15232 | 0.2908 | 0 | 0.42618 | 287.7 | 0.2908 | 287.7
531 | ЭСУ Бабаево | ТП №25 "Гаражи РАЙПО" | 10 | 2х400 | 800 | FALSE | 0.712 | 0.1169 | 0.3328 | 0 | 0.5951 | 379.2 | 0.3328 | 379.2
532 | ЭСУ Бабаево | ТП №65 "Островского" | 10 | 160 | 160 | TRUE | 0.1424 | 0.10627 | 0.1828 | 0 | 0.036127 | 0 | 0.1828 | 0
533 | ЭСУ Бабаево | ТП №51 "Юбилейная" | 10 | 100х315 | 415 | FALSE | 0.36935 | 0.11513 | 0.2828 | 0 | 0.25422 | 86.55 | 0.2828 | 86.55
534 | ЭСУ Бабаево | ТП №8 "10-й магазин" | 10 | 400 | 400 | TRUE | 0.356 | 0.23026 | 0.3 | 0 | 0.12574 | 56 | 0.3 | 56
535 | ЭСУ Бабаево | ТП №19 "Восточная" | 10 | 200 | 200 | TRUE | 0.178 | 0.049594 | 0.11 | 0 | 0.12841 | 68 | 0.11 | 68
536 | ЭСУ Бабаево | ТП №16 "Лён" | 10 | 250 | 250 | TRUE | 0.2225 | 0.021255 | 0.2 | 0 | 0.20125 | 22.5 | 0.2 | 22.5
537 | ЭСУ Бабаево | ТП №20 "Котельная" | 10 | 160 | 160 | TRUE | 0.1424 | 0.074391 | 0.08 | 0 | 0.068009 | 62.4 | 0.08 | 62.4
538 | ЭСУ Бабаево | ТП №4 "Заводская" | 10 | 250 | 250 | TRUE | 0.2225 | 0.07262 | 0.229 | 0 | 0.14988 | 0 | 0.229 | 0
539 | ЭСУ Бабаево | ТП №5 "Телевышка" | 10 | 250 | 250 | TRUE | 0.2225 | 0.063764 | 0.2328 | 0 | 0.15874 | 0 | 0.2328 | 0
540 | ЭСУ Бабаево | ТП №6 "Набережная" | 10 | 160 | 160 | TRUE | 0.1424 | 0.081476 | 0.1 | 0 | 0.060924 | 42.4 | 0.1 | 42.4
541 | ЭСУ Бабаево | ТП №10 "ДОЗ" | 10 | 400 | 400 | TRUE | 0.356 | 0.029225 | 0.2 | 0 | 0.32677 | 156 | 0.2 | 156
542 | ЭСУ Бабаево | ТП №1 "Варнакушка" | 10 | 160 | 160 | TRUE | 0.1424 | 0.070849 | 0.1 | 0 | 0.071551 | 42.4 | 0.1 | 42.4
543 | ЭСУ Бабаево | ТП №2 "Маслозавод" | 10 | 100 | 100 | TRUE | 0.089 | 0.023026 | 0.08 | 0 | 0.065974 | 9 | 0.08 | 9
544 | ЭСУ Бабаево | ТП №3 "Ленок" | 10 | 400 | 400 | TRUE | 0.356 | 0.07262 | 0.3 | 0 | 0.28338 | 56 | 0.3 | 56
545 | ЭСУ Бабаево | ТП №11 "Клуб" | 10 | 100 | 100 | TRUE | 0.089 | 0.046052 | 0.05 | 0 | 0.042948 | 39 | 0.05 | 39
546 | ЭСУ Бабаево | ТП №12 "Столовая" | 10 | 400 | 400 | TRUE | 0.356 | 0.26568 | 0.35 | 0 | 0.090317 | 6 | 0.35 | 6
547 | ЭСУ Бабаево | ТП №13 "Больница" | 10 | 400 | 400 | TRUE | 0.356 | 0.20546 | 0.36 | 0 | 0.15054 | 0 | 0.36 | 0
548 | ЭСУ Бабаево | ТП "Школа" | 10 | 250 | 250 | TRUE | 0.2225 | 0.095646 | 0.2 | 0 | 0.12685 | 22.5 | 0.2 | 22.5
549 | ЭСУ Бабаево | ТП "Хвалевская" | 10 | 160 | 160 | TRUE | 0.1424 | 0.04428 | 0.1 | 0 | 0.098119 | 42.4 | 0.1 | 42.4
550 | ЭСУ Бабаево | ТП №1 "Ножема" | 10 | 100 | 100 | TRUE | 0.089 | 0.01417 | 0.06 | 0 | 0.07483 | 29 | 0.06 | 29
551 | ЭСУ Бабаево | ТП №1 "Центральная" | 10 | 250 | 250 | TRUE | 0.2225 | 0.074391 | 0.16 | 0 | 0.14811 | 62.5 | 0.16 | 62.5
552 | ЭСУ Бабаево | ТП №2 "Стадион" | 10 | 100 | 100 | TRUE | 0.089 | 0.047823 | 0.08 | 0 | 0.041177 | 9 | 0.08 | 9
553 | ЭСУ Бабаево | ТП №3 "Пекарня" | 10 | 250 | 250 | TRUE | 0.2225 | 0.023026 | 0.2 | 0 | 0.19947 | 22.5 | 0.2 | 22.5
554 | ЭСУ Бабаево | ТП №4 "Школа" | 10 | 160 | 160 | TRUE | 0.1424 | 0.049594 | 0.099 | 0 | 0.092806 | 43.4 | 0.099 | 43.4
555 | ЭСУ Бабаево | ТП №5 "РТПС" | 10 | 63 | 63 | TRUE | 0.05607 | 0.010627 | 0.0728 | 0 | 0.045443 | 0 | 0.0728 | 0
556 | ЭСУ Бабаево | ТП №1 "Гора" | 10 | 63 | 63 | TRUE | 0.05607 | 0.0053137 | 0.045 | 0 | 0.050756 | 11.07 | 0.045 | 11.07
557 | ЭСУ Бабаево | ТП №2 "Гараж" | 10 | 160 | 160 | TRUE | 0.1424 | 0.021255 | 0.11 | 0 | 0.12115 | 32.4 | 0.11 | 32.4
558 | ЭСУ Череповец | ТП №535 | 10 | 160 | 160 | TRUE | 0.1424 | 0.063 | 0.1528 | 0 | 0.0794 | 0 | 0.1528 | 0
559 | ЭСУ Череповец | ТП №211 | 10 | 160 | 160 | TRUE | 0.1424 | 0.074 | 0.08 | 0 | 0.0684 | 62.4 | 0.08 | 62.4
560 | ЭСУ Череповец | ТП Сад №3 с/т Романда | 10 | 2*160 | 320 | FALSE | 0.2848 | 0.202 | 0.355 | 0 | 0.0828 | 0 | 0.355 | 0
563 | ЭСУ Бабаево | КТП №71 "СМТ" | 10 | 250 | 250 | TRUE | 0.2225 | 0 | 0.18 | 0 | 0.2225 | 42.5 | 0.18 | 42.5
[7 empty] | 174.4355 |  |  |  |  | 60739.56
Note on I19: Синицына Елена Вячеславовна: учет: по режимному дню
Note on J19: Синицына Елена Вячеславовна: ПТС Домакова И.С.