## Череповец
форма 4.2
(рекомендуемая)
АО "Вологдаоблэнерго"
|  | (наименование организации) |  |  | Сроки опубликования: |  | ежеквартально
|  | 160014, г.Вологда, ул.Горького, 99-б |  |  |  |  | в течение 3 дней со дня, с которого максимальная мощность потребителя считается сниженной*
(адрес организации)
Информация о регулируемой деятельности организации, подлежащая свободному доступу заинтересованным лицам, предоставляемая субъектами оптового и розничного рынков электрической энергии в соответствии со Стандартами раскрытия информации, утвержденными Постановлением Правительства Российской Федерации от 21.01.2004 № 24
|  | Место опубликования | Печатное издание (наименование, №, дата)
|  |  | Наименование сайта/URL | vologda.energy
Дата опубликования
|  | Отчетный период |  | III квартал 2020 г.
Регулируемая деятельность: передача электрической энергии
1. Информация о наличии объема свободной для технологического присоединения потребителей трансформаторной мощности с указанием текущего объема свободной мощности по центрам питания
№ | Населенный пункт | Наименование центра питания | Напряжение, кВ | Количество и мощность установленных трансформаторов, шт.×МВА | Максимально допустимая нагрузка питающего центра, МВА | Максимальная фактическая нагрузка, МВт | Мощность по заключенным договорам на ТП, МВт | Мощность по договорам на ТП, находящихся на согласовании, МВт | Текущий резерв мощности для присоединения потребителей с учетом присоединенных потребителей, МВт | Планируемый ввод новых мощностей в текущем году, кВА | Планируемый резерв мошности на конец года с учетом присоединенных потребителей, заключенных договоров на ТП и реализации планов капитальных вложений (ИП), МВт
1 | 2 | 3 | 4 | 5 | 6 | 7 | 8 | 9 | 10 | 11 | 12
по центрам питания ниже 35 кВ
1 | РЭС Вологодский | ТП-1 | 6 кВ | 1x0.400; 1x0.400 | 0.56 | 0.448 | 0.558 | 0 | 0.16519 | 558 | 0
2 | РЭС Вологодский | ТП-2 | 6 кВ | 1x0.400; 1x0.400 | 0.56 | 0.448 | 0.6192 | 0 | 0.28907 | 619.2 | 0
3 | РЭС Вологодский | КТП-6 | 6 кВ | 1x0.250 | 0.225 | 0.18 | 0.075 | 0 | 0.11411 | 75 | 0
4 | РЭС Вологодский | ТП-7 | 6 кВ | 1x0.400; 1x0.400 | 0.56 | 0.448 | 0 | 0 | 0.17558 | 0 | 0
5 | РЭС Вологодский | ТП-8 | 6 кВ | 1x0.400; 1x0.400 | 0.56 | 0.448 | 0.41 | 0 | 0.30026 | 410 | 0
6 | РЭС Вологодский | ТП-9 | 6 кВ | 1x0.400; 1x0.400 | 0.56 | 0.448 | 0.22 | 0 | 0.32104 | 220 | 0
7 | РЭС Вологодский | ТП-11 | 6 кВ | 1x0.400; 1x0.630 | 0.721 | 0.5768 | 0.3914 | 0 | 0.28479 | 391.4 | 0
8 | РЭС Вологодский | ТП-13 | 6 кВ | 1x0.400; 1x0.400 | 0.56 | 0.448 | 0.24 | 0 | 0.2639 | 240 | 0
9 | РЭС Вологодский | ТП-14 | 6 кВ | 1x0.250; 1x0.250 | 0.35 | 0.28 | 0 | 0 | 0.19879 | 0 | 0
10 | РЭС Вологодский | ТП-16 | 6 кВ | 1x0.630; 1x0.630 | 0.882 | 0.7056 | 0.2994 | 0 | 0.76783 | 299.4 | 0
11 | РЭС Вологодский | КТП-17 | 6 кВ | 1x0.160 | 0.144 | 0.1152 | 0 | 0 | 0.09205 | 0 | 0
12 | РЭС Вологодский | ТП-18 | 6 кВ | 1x0.400; 1x0.400 | 0.56 | 0.448 | 0 | 0 | 0.19636 | 0 | 0
13 | РЭС Вологодский | ТП-19 | 6 кВ | 1x0.630; 1x0.630 | 0.882 | 0.7056 | 0.11 | 0 | 0.60177 | 110 | 0
14 | РЭС Вологодский | ТП-21 | 6/10 кВ | 1x0.400; 1x0.400 | 0.56 | 0.448 | 0.141 | 0 | 0.30026 | 141 | 0
15 | РЭС Вологодский | ТП-22 | 10 кВ | 1x0.400; 1x0.400 | 0.56 | 0.448 | 0.025 | 0 | 0.31758 | 25 | 0
16 | РЭС Вологодский | ТП-23 | 10 кВ | 1x0.400; 1x0.400 | 0.56 | 0.448 | 0 | 0 | 0.35221 | 0 | 0
17 | РЭС Вологодский | ТП-24 | 10 кВ | 1x0.630; 1x0.630 | 0.882 | 0.7056 | 0 | 0 | 0.48392 | 0 | 0
18 | РЭС Вологодский | ТП-25 | 10 кВ | 1x0.400; 1x0.400 | 0.56 | 0.448 | 0 | 0 | 0.31758 | 0 | 0
19 | РЭС Вологодский | ТП-26 | 10 кВ | 1x0.400; 1x0.400 | 0.56 | 0.448 | 0.002 | 0 | 0.35221 | 2 | 0
20 | РЭС Вологодский | ТП-27 | 10 кВ | 1x0.630; 1x0.630 | 0.882 | 0.7056 | 0.34 | 0 | 0.41469 | 340 | 0
21 | РЭС Вологодский | КТП-29 | 6 кВ | 1x0.250 | 0.225 | 0.18 | 0.095 | 0 | 0.12419 | 95 | 0
22 | РЭС Вологодский | ТП-30 | 10 кВ | 1x0.400; 1x0.400 | 0.56 | 0.448 | 0 | 0 | 0.38684 | 0 | 0
23 | РЭС Вологодский | ТП-31 | 10 кВ | 1x0.400; 1x0.400 | 0.56 | 0.448 | 0.4616 | 0 | 0.28294 | 461.6 | 0
24 | РЭС Вологодский | ТП-32 | 6 кВ | 1x0.400; 1x0.400 | 0.56 | 0.448 | 0.175 | 0 | 0.2587 | 175 | 0
25 | РЭС Вологодский | ТП-33 | 10 кВ | 1x0.400; 1x0.400 | 0.56 | 0.448 | 0.8402 | 0 | 0.1271 | 840.2 | 0
26 | РЭС Вологодский | ТП-34 | 6 кВ | 1x0.630; 1x0.630 | 0.882 | 0.7056 | 0.48968 | 0 | 0.69518 | 489.68 | 0
27 | РЭС Вологодский | ТП-35 | 10 кВ | 1x0.400; 1x0.400 | 0.56 | 0.448 | 0.245 | 0 | 0.42147 | 245 | 0
28 | РЭС Вологодский | ТП-36 | 6 кВ | 1x0.250 | 0.225 | 0.18 | 0.055 | 0 | 0.0789 | 55 | 0
29 | РЭС Вологодский | ТП-37 | 6 кВ | 1x0.400 | 0.36 | 0.288 | 0.21 | 0 | 0.14182 | 210 | 0
30 | РЭС Вологодский | ТП-38 | 10 кВ | 1x0.250; 1x0.250 | 0.35 | 0.28 | 0.135 | 0 | 0.10779 | 135 | 0
31 | РЭС Вологодский | ТП-40 | 6 кВ | 1x0.315; 1x0.400 | 0.5005 | 0.4004 | 0 | 0 | 0.10829 | 0 | 0
32 | РЭС Вологодский | ТП-41 | 6 кВ | 1x0.400; 1x0.400 | 0.56 | 0.448 | 1.106 | 0 | 0.20675 | 1106 | 0
33 | РЭС Вологодский | ТП-42 | 6 кВ | 1x0.400; 1x0.400 | 0.56 | 0.448 | 0.292 | 0 | 0.3626 | 292 | 0
34 | РЭС Вологодский | ТП-43 | 10 кВ | 1x0.400 | 0.36 | 0.288 | 0.001 | 0 | 0.27342 | 1 | 0
35 | РЭС Вологодский | ТП-46 | 10 кВ | 1x0.400 | 0.36 | 0.288 | 0 | 0 | 0.20416 | 0 | 0
36 | РЭС Вологодский | КТП-47 | 10 кВ | 1x0.160 | 0.144 | 0.1152 | 0.06 | 0 | 0.10944 | 60 | 9.44
37 | РЭС Вологодский | ТП-48 | 6 кВ | 1x0.250; 1x0.250 | 0.35 | 0.28 | 0.0001 | 0 | 0.19879 | 0.1 | 0
38 | РЭС Вологодский | ТП-49 | 6 кВ | 1x0.250 | 0.225 | 0.18 | 0 | 0 | 0.09395 | 0 | 0
39 | РЭС Вологодский | ТП-52 | 6 кВ | 1x0.400; 1x0.400 | 0.56 | 0.448 | 0.163 | 0 | 0.0613 | 163 | 0
40 | РЭС Вологодский | ТП-53 | 6 кВ | 1x0.630; 1x0.630 | 0.882 | 0.7056 | 0.05 | 0 | 0.59139 | 50 | 0
41 | РЭС Вологодский | ТП-54 | 6 кВ | 1x0.400; 1x0.630 | 0.721 | 0.5768 | 0.046 | 0 | 0.56521 | 46 | 0
42 | РЭС Вологодский | ТП-56 | 6 кВ | 1x0.400; 1x0.250 | 0.455 | 0.364 | 0 | 0 | 0.27139 | 0 | 0
43 | РЭС Вологодский | ТП-59 | 6 кВ | 1x0.400 | 0.36 | 0.288 | 0 | 0 | 0.17299 | 0 | 0
44 | РЭС Вологодский | ТП-60 | 6 кВ | 1x0.400 | 0.36 | 0.288 | 0.164 | 0 | 0.26649 | 164 | 0
45 | РЭС Вологодский | ТП-61 | 6 кВ | 1x0.250 | 0.225 | 0.18 | 0 | 0 | 0.1276 | 0 | 0
46 | РЭС Вологодский | ТП-62 | 6 кВ | 1x0.630; 1x0.630 | 0.882 | 0.7056 | 0 | 0 | 0.41495 | 0 | 0
47 | РЭС Вологодский | ТП-63 | 6/10 кВ | 1x0.400; 1x0.400 | 0.56 | 0.448 | 0 | 0 | 0.35221 | 0 | 0
48 | РЭС Вологодский | ТП-64 | 10 кВ | 1x0.400 | 0.36 | 0.288 | 0 | 0 | 0.30805 | 0 | 101.55
49 | РЭС Вологодский | КТП-66 | 6 кВ | 1x0.250 | 0.225 | 0.18 | 4e-05 | 0 | 0.21492 | 0.04 | 0
50 | РЭС Вологодский | ТП-68 | 6 кВ | 1x0.250 | 0.225 | 0.18 | 0.0003 | 0 | 0.14435 | 0.3 | 0
51 | РЭС Вологодский | ТП-70 | 6 кВ | 1x0.400; 1x0.250 | 0.455 | 0.364 | 0 | 0 | 0.20936 | 0 | 0
52 | РЭС Вологодский | КТП-71 | 10 кВ | 1x0.025 | 0.0225 | 0.018 | 0 | 0 | 0.0225 | 0 | 12.5
53 | РЭС Вологодский | ТП-72 | 6 кВ | 1x0.160 | 0.144 | 0.1152 | 0.015 | 0 | 0.07127 | 15 | 0
54 | РЭС Вологодский | ТП-75 | 6 кВ | 1x0.400 | 0.36 | 0.288 | 0 | 0 | 0.27688 | 0 | 64.88
55 | РЭС Вологодский | ТП-76 | 6 кВ | 1x0.400 | 0.36 | 0.288 | 0.0053 | 0 | 0.14182 | 5.3 | 0
56 | РЭС Вологодский | ТП-77 | 6 кВ | 1x0.630; 1x0.630 | 0.882 | 0.7056 | 0 | 0 | 0.31116 | 0 | 0
57 | РЭС Вологодский | ТП-78 | 6 кВ | 1x0.630; 1x0.630 | 0.882 | 0.7056 | 0.082 | 0 | 0.41495 | 82 | 0
58 | РЭС Вологодский | ТП-80 | 6 кВ | 1x0.160 | 0.144 | 0.1152 | 0 | 0 | 0.06088 | 0 | 0
59 | РЭС Вологодский | ТП-82 | 6 кВ | 1x0.400; 1x0.250 | 0.455 | 0.364 | 0 | 0 | 0.27046 | 0 | 0
60 | РЭС Вологодский | ТП-83 | 10 кВ | 1x0.630; 1x0.630 | 0.882 | 0.7056 | 0.015 | 0 | 0.67431 | 15 | 0
61 | РЭС Вологодский | ТП-85 | 10 кВ | 1x0.250 | 0.225 | 0.18 | 0 | 0 | 0.08659 | 0 | 0
62 | РЭС Вологодский | ТП-87 | 10 кВ | 1x0.400; 1x0.400 | 0.56 | 0.448 | 0.1165 | 0 | 0.21368 | 116.5 | 0
63 | РЭС Вологодский | ТП-88 | 6 кВ | 1x0.250 | 0.225 | 0.18 | 0 | 0 | 0.10403 | 0 | 0
64 | РЭС Вологодский | ТП-93 | 10 кВ | 1x0.250; 1x0.250 | 0.35 | 0.28 | 0.03 | 0 | 0.15969 | 30 | 0
65 | РЭС Вологодский | ТП-94 | 6 кВ | 1x0.400; 1x0.400 | 0.56 | 0.448 | 0 | 0 | 0.32104 | 0 | 0
66 | РЭС Вологодский | ТП-97 | 10 кВ | 1x0.630; 1x0.630 | 0.882 | 0.7056 | 0 | 0 | 0.48392 | 0 | 0
67 | РЭС Вологодский | ТП-98 | 6 кВ | 1x0.100 | 0.09 | 0.072 | 0.025 | 0 | 0.07701 | 25 | 0
68 | РЭС Вологодский | ТП-100 | 6 кВ | 1x0.250; 1x0.250 | 0.35 | 0.28 | 0 | 0 | 0.20887 | 0 | 0
69 | РЭС Вологодский | ТП-101 | 6 кВ | 1x0.400; 1x0.400 | 0.56 | 0.448 | 0 | 0 | 0.41455 | 0 | 0
70 | РЭС Вологодский | ТП-103 | 6 кВ | 1x0.250 | 0.225 | 0.18 | 0 | 0 | 0.12419 | 0 | 0
71 | РЭС Вологодский | ТП-105 | 6 кВ | 1x0.400; 1x0.400 | 0.56 | 0.448 | 0 | 0 | 0.34182 | 0 | 0
72 | РЭС Вологодский | ТП-106 | 6 кВ | 1x0.630; 1x0.630 | 0.882 | 0.7056 | 0.0136 | 0 | 0.4876 | 13.6 | 0
73 | РЭС Вологодский | КТП-107 | 6 кВ | 1x0.250 | 0.225 | 0.18 | 0.06 | 0 | 0.12419 | 60 | 0
74 | РЭС Вологодский | КТП-109 | 10 кВ | 1x0.100 | 0.09 | 0.072 | 0.035 | 0 | 0.05534 | 35 | 0
75 | РЭС Вологодский | ТП-110 | 6 кВ | 1x0.400 | 0.36 | 0.288 | 0 | 0 | 0.15221 | 0 | 0
76 | РЭС Вологодский | ТП-112 | 6 кВ | 1x0.630; 1x0.630 | 0.882 | 0.7056 | 0.09 | 0 | 0.45646 | 90 | 0
77 | РЭС Вологодский | ТП-113 | 6 кВ | 1x0.250 | 0.225 | 0.18 | 0 | 0 | 0.1746 | 0 | 0
78 | РЭС Вологодский | КТП-115 | 6 кВ | 1x0.063 | 0.0567 | 0.04536 | 0.105 | 0 | 0.0567 | 105 | 0
79 | РЭС Вологодский | КТП-116 | 6 кВ | 1x0.160 | 0.144 | 0.1152 | 0 | 0 | 0.09205 | 0 | 1.35
80 | РЭС Вологодский | ТП-119 | 6 кВ | 1x0.400 | 0.36 | 0.288 | 0.135 | 0 | 0.19377 | 135 | 0
81 | РЭС Вологодский | ТП-120 | 6 кВ | 1x0.400; 1x0.400 | 0.56 | 0.448 | 0.07975 | 0 | 0.24069 | 79.75 | 0
82 | РЭС Вологодский | ТП-121 | 6 кВ | 1x0.400; 1x0.400 | 0.56 | 0.448 | 0.4073 | 0 | 0.22753 | 407.3 | 0
83 | РЭС Вологодский | ТП-122 | 6 кВ | 1x0.320 | 0.288 | 0.2304 | 0.13 | 0 | 0.13706 | 130 | 0
84 | РЭС Вологодский | ТП-123 | 6 кВ | 1x0.400 | 0.36 | 0.288 | 0.1 | 0 | 0.22494 | 100 | 0
85 | РЭС Вологодский | ТП-124 | 10 кВ | 1x0.400; 1x0.400 | 0.56 | 0.448 | 0 | 0 | 0.17905 | 0 | 0
86 | РЭС Вологодский | ТП-125 | 6 кВ | 1x0.250 | 0.225 | 0.18 | 0.18 | 0 | 0.1746 | 180 | 0
87 | РЭС Вологодский | ТП-128 | 10 кВ | 1x0.250 | 0.225 | 0.18 | 0 | 0 | 0.1731 | 0 | 0
88 | РЭС Вологодский | ТП-129 | 6 кВ | 1x0.400 | 0.36 | 0.288 | 0.085 | 0 | 0.27688 | 85 | 0
89 | РЭС Вологодский | КТП-130 | 6 кВ | 1x0.400 | 0.36 | 0.288 | 0.11704 | 0 | 0.23532 | 117.04 | 0
90 | РЭС Вологодский | ТП-131 | 6 кВ | 1x0.400; 1x0.400 | 0.56 | 0.448 | 0 | 0 | 0.33143 | 0 | 0
91 | РЭС Вологодский | ТП-132 | 6 кВ | 1x0.400; 1x0.400 | 0.56 | 0.448 | 0.09 | 0 | 0.34182 | 90 | 0
92 | РЭС Вологодский | ТП-134 | 6 кВ | 1x0.400 | 0.36 | 0.288 | 0.131 | 0 | 0.31844 | 131 | 0
93 | РЭС Вологодский | ТП-135 | 6 кВ | 1x0.250 | 0.225 | 0.18 | 0.049 | 0 | 0.08387 | 49 | 0
94 | РЭС Вологодский | ТП-136 | 6 кВ | 1x0.250 | 0.225 | 0.18 | 0.015 | 0 | 0.15444 | 15 | 0
95 | РЭС Вологодский | КТП-138 | 10 кВ | 1x0.250 | 0.225 | 0.18 | 0.155 | 0 | 0.1731 | 155 | 0
96 | РЭС Вологодский | КТП-139 | 10 кВ | 1x0.250 | 0.225 | 0.18 | 0.175 | 0 | 0 | 175 | 0
97 | РЭС Вологодский | ТП-140 | 6 кВ | 1x0.160 | 0.144 | 0.1152 | 0 | 0 | 0.09205 | 0 | 0
98 | РЭС Вологодский | ТП-142 | 10 кВ | 1x0.250 | 0.225 | 0.18 | 0.095 | 0 | 0.08659 | 95 | 0
99 | РЭС Вологодский | КТП-143 | 10 кВ | 1x0.100 | 0.09 | 0.072 | 0.045 | 0 | 0.05534 | 45 | 0
100 | РЭС Вологодский | КТП-145 | 6 кВ | 1x0.100 | 0.09 | 0.072 | 0.105 | 0 | 0.00684 | 105 | 0
101 | РЭС Вологодский | ТП-147 | 6 кВ | 1x0.250; 1x0.250 | 0.35 | 0.28 | 0 | 0 | 0.2996 | 0 | 51.2
102 | РЭС Вологодский | ТП-148 | 6 кВ | 1x0.250; 1x0.400 | 0.455 | 0.364 | 0.53 | 0 | 0.23775 | 530 | 0
103 | РЭС Вологодский | ТП-149 | 6 кВ | 1x0.400 | 0.36 | 0.288 | 0.015 | 0 | 0.31844 | 15 | 0
104 | РЭС Вологодский | ТП-150 | 10 кВ | 1x0.630; 1x0.630 | 0.882 | 0.7056 | 0 | 0 | 0.36277 | 0 | 0
105 | РЭС Вологодский | ТП-151 | 10 кВ | 1x0.250 | 0.225 | 0.18 | 0.02 | 0 | 0.12119 | 20 | 0
106 | РЭС Вологодский | ТП-153 | 6 кВ | 1x0.315; 1x0.315 | 0.441 | 0.3528 | 0 | 0 | 0.15464 | 0 | 0
107 | РЭС Вологодский | ТП-154 | 6 кВ | 1x0.250 | 0.225 | 0.18 | 0 | 0 | 0.11411 | 0 | 0
108 | РЭС Вологодский | ТП-155 | 10 кВ | 1x0.250 | 0.225 | 0.18 | 0 | 0 | 0.13849 | 0 | 0
109 | РЭС Вологодский | ТП-158 | 10 кВ | 1x0.400; 1x0.400 | 0.56 | 0.448 | 1.275 | 0 | 0.231 | 1275 | 0
110 | РЭС Вологодский | ТП-159 | 6 кВ | 1x0.630; 1x0.630 | 0.882 | 0.7056 | 0 | 0 | 0.36277 | 0 | 0
111 | РЭС Вологодский | ТП-160 | 6 кВ | 1x0.160 | 0.144 | 0.1152 | 0.0308 | 0 | 0.07127 | 30.8 | 0
112 | РЭС Вологодский | ТП-161 | 6 кВ | 1x0.630; 1x0.630 | 0.882 | 0.7056 | 0 | 0 | 0.21775 | 0 | 0
113 | РЭС Вологодский | КТП-162 | 6 кВ | 1x0.100 | 0.09 | 0.072 | 0.102 | 0 | 0.04842 | 102 | 0
114 | РЭС Вологодский | ТП-163 | 6 кВ | 1x0.250 | 0.225 | 0.18 | 0 | 0 | 0.13427 | 0 | 0
115 | РЭС Вологодский | ТП-164 | 6 кВ | 1x0.400; 1x0.400 | 0.56 | 0.448 | 0.0169 | 0 | 0.39377 | 16.9 | 0
116 | РЭС Вологодский | ТП-166 | 6 кВ | 1x0.400 | 0.36 | 0.288 | 0 | 0 | 0.30805 | 0 | 0
117 | РЭС Вологодский | ТП-167 | 10 кВ | 1x0.630; 1x0.630 | 0.882 | 0.7056 | 0.06168 | 0 | 0.17238 | 61.68 | 0
118 | РЭС Вологодский | ТП-168 | 6 кВ | 1x0.400 | 0.36 | 0.288 | 0 | 0 | 0.21455 | 0 | 0
119 | РЭС Вологодский | КТП-170 | 6 кВ | 1x0.250; 1x0.250 | 0.35 | 0.28 | 0.08 | 0 | 0.24919 | 80 | 0
120 | РЭС Вологодский | ТП-171 | 10 кВ | 1x0.630; 1x0.630 | 0.882 | 0.7056 | 0.29864 | 0 | 0.53585 | 298.64 | 0
121 | РЭС Вологодский | ТП-172 | 6/10 кВ | 1x0.400; 1x0.400 | 0.56 | 0.448 | 0.0156 | 0 | 0.52537 | 15.6 | 0
122 | РЭС Вологодский | ТП-174 | 6 кВ | 1x0.250 | 0.225 | 0.18 | 0 | 0 | 0.06371 | 0 | 0
123 | РЭС Вологодский | ТП-175 | 6 кВ | 1x0.250 | 0.225 | 0.18 | 0.045 | 0 | 0.15444 | 45 | 0
124 | РЭС Вологодский | ТП-177 | 6 кВ | 1x0.160; 1x0.160 | 0.224 | 0.1792 | 0 | 0 | 0.03699 | 0 | 0
125 | РЭС Вологодский | ТП-178 | 6 кВ | 1x0.400 | 0.36 | 0.288 | 0.015 | 0 | 0.13143 | 15 | 0
126 | РЭС Вологодский | ТП-179 | 10 кВ | 1x0.400; 1x0.400 | 0.56 | 0.448 | 0 | 0 | 0.26563 | 0 | 0
127 | РЭС Вологодский | ТП-182 | 6 кВ | 1x0.250; 1x0.250 | 0.35 | 0.28 | 0.2 | 0 | 0.28952 | 200 | 0
128 | РЭС Вологодский | ТП-184 | 6 кВ | 1x0.160 | 0.144 | 0.1152 | 0 | 0 | 0.08166 | 0 | 0
129 | РЭС Вологодский | ТП-185 | 6 кВ | 1x0.160 | 0.144 | 0.1152 | 0.15 | 0 | 0.09205 | 150 | 0
130 | РЭС Вологодский | ТП-186 | 6 кВ | 1x0.630; 1x0.630 | 0.882 | 0.7056 | 0.14 | 0 | 0.64329 | 140 | 0
131 | РЭС Вологодский | ТП-187 | 10 кВ | 1x0.160 | 0.144 | 0.1152 | 0.014 | 0 | 0.09216 | 14 | 0
132 | РЭС Вологодский | ТП-188 | 6 кВ | 1x0.160 | 0.144 | 0.1152 | 0 | 0 | 0.01932 | 0 | 0
133 | РЭС Вологодский | ТП-189 | 6 кВ | 1x0.630; 1x0.630 | 0.882 | 0.7056 | 0.162 | 0 | 0.36305 | 162 | 0
134 | РЭС Вологодский | КТП-190 | 6 кВ | 1x0.250 | 0.225 | 0.18 | 0 | 0 | 0.20484 | 0 | 74.34
135 | РЭС Вологодский | КТП-191 | 10 кВ | 1x0.250 | 0.225 | 0.18 | 0.02 | 0 | 0.225 | 20 | 224.4
136 | РЭС Вологодский | ТП-193 | 10 кВ | 1x0.400; 1x0.400 | 0.56 | 0.448 | 0 | 0 | 0.38684 | 0 | 0
137 | РЭС Вологодский | ТП-194 | 6 кВ | 1x0.250 | 0.225 | 0.18 | 0.06 | 0 | 0.10403 | 60 | 0
138 | РЭС Вологодский | ТП-195 | 10 кВ | 1x0.400; 1x0.400 | 0.56 | 0.448 | 0.135 | 0 | 0.21368 | 135 | 0
139 | РЭС Вологодский | ТП-197 | 6/10 кВ | 1x0.630; 1x0.630 | 0.882 | 0.7056 | 0.034 | 0 | 0.207 | 34 | 0
140 | РЭС Вологодский | ТП-198 | 6 кВ | 1x0.250; 1x0.250 | 0.35 | 0.28 | 0.0075 | 0 | 0.05766 | 7.5 | 0
141 | РЭС Вологодский | ТП-200 | 6 кВ | 1x0.400 | 0.36 | 0.288 | 0 | 0 | 0.13143 | 0 | 0
142 | РЭС Вологодский | ТП-201 | 6 кВ | 1x0.400; 1x0.400 | 0.56 | 0.448 | 0.003 | 0 | 0.38338 | 3 | 0
143 | РЭС Вологодский | ТП-202 | 6 кВ | 1x0.250 | 0.225 | 0.18 | 0.025 | 0 | 0.11411 | 25 | 0
144 | РЭС Вологодский | ТП-203 | 6 кВ | 1x0.250; 1x0.250 | 0.35 | 0.28 | 0 | 0 | 0.18871 | 0 | 0
145 | РЭС Вологодский | ТП-204 | 6 кВ | 1x0.160 | 0.144 | 0.1152 | 0 | 0 | 0.12322 | 0 | 0
146 | РЭС Вологодский | КТП-205 | 10 кВ | 1x0.160 | 0.144 | 0.1152 | 0.045 | 0 | 0.07489 | 45 | 0
147 | РЭС Вологодский | ТП-206 | 6 кВ | 1x0.250; 1x0.250 | 0.35 | 0.28 | 0.4 | 0 | 0.13831 | 400 | 0
148 | РЭС Вологодский | ТП-207 | 6 кВ | 1x0.160 | 0.144 | 0.1152 | 0 | 0 | 0.13361 | 0 | 0
149 | РЭС Вологодский | ТП-208 | 6 кВ | 1x0.400 | 0.36 | 0.288 | 0.06 | 0 | 0.19377 | 60 | 0
150 | РЭС Вологодский | ТП-211 | 6 кВ | 1x0.400 | 0.36 | 0.288 | 0.0001 | 0 | 0.23532 | 0.1 | 0
151 | РЭС Вологодский | ТП-215 | 6 кВ | 1x0.250 | 0.225 | 0.18 | 0.2605 | 0 | 0.18468 | 260.5 | 0
152 | РЭС Вологодский | ТП-216 | 6 кВ | 1x0.400 | 0.36 | 0.288 | 0 | 0 | 0.23532 | 0 | 0
153 | РЭС Вологодский | ТП-217 | 6 кВ | 1x0.250 | 0.225 | 0.18 | 0 | 0 | 0.11411 | 0 | 0
154 | РЭС Вологодский | ТП-220 | 6 кВ | 1x0.400 | 0.36 | 0.288 | 0 | 0 | 0.10026 | 0 | 0
155 | РЭС Вологодский | ТП-222 | 6 кВ | 1x0.400; 1x0.400 | 0.56 | 0.448 | 0 | 0 | 0.35221 | 0 | 0
156 | РЭС Вологодский | ТП-225 | 6 кВ | 1x0.630; 1x0.630 | 0.882 | 0.7056 | 0.155 | 0 | 0.67442 | 155 | 0
157 | РЭС Вологодский | ТП-227 | 6 кВ | 1x0.250 | 0.225 | 0.18 | 0.085 | 0 | 0.14435 | 85 | 0
158 | РЭС Вологодский | КТП-229 | 10 кВ | 1x0.250 | 0.225 | 0.18 | 0.07 | 0 | 9e-05 | 70 | 0
159 | РЭС Вологодский | ТП-230 | 6 кВ | 1x0.160 | 0.144 | 0.1152 | 0.012 | 0 | 0.02971 | 12 | 0
160 | РЭС Вологодский | ТП-232 | 6 кВ | 1x0.320 | 0.288 | 0.2304 | 0 | 0 | 0.10687 | 0 | 0
161 | РЭС Вологодский | ТП-233 | 6 кВ | 1x0.400; 1x0.400 | 0.56 | 0.448 | 1.132 | 0 | 0.33143 | 1132 | 0
162 | РЭС Вологодский | КТП-234 | 6 кВ | 1x0.400 | 0.36 | 0.288 | 0.015 | 0 | 0.28727 | 15 | 93.77
163 | РЭС Вологодский | ТП-235 | 6 кВ | 1x0.160 | 0.144 | 0.1152 | 0.0168 | 0 | 0.02971 | 16.8 | 0
164 | РЭС Вологодский | ТП-238 | 6 кВ | 1x0.250 | 0.225 | 0.18 | 0.0302 | 0 | 0.12419 | 30.2 | 0
165 | РЭС Вологодский | ТП-239 | 6 кВ | 1x0.160 | 0.144 | 0.1152 | 0 | 0 | 0.09205 | 0 | 0
166 | РЭС Вологодский | ТП-241 | 6 кВ | 1x0.315 | 0.2835 | 0.2268 | 0 | 0 | 0.171 | 0 | 0
167 | РЭС Вологодский | ТП-242 | 6 кВ | 1x0.630 | 0.567 | 0.4536 | 0 | 0 | 0.33866 | 0 | 0
168 | РЭС Вологодский | ТП-243 | 6 кВ | 1x0.400 | 0.36 | 0.288 | 0.095 | 0 | 0.27688 | 95 | 0
169 | РЭС Вологодский | ТП-245 | 6 кВ | 1x0.400 | 0.36 | 0.288 | 0.09 | 0 | 0.23532 | 90 | 0
170 | РЭС Вологодский | ТП-246 | 6 кВ | 1x0.400 | 0.36 | 0.288 | 0.025 | 0 | 0.1626 | 25 | 0
171 | РЭС Вологодский | ТП-247 | 10 кВ | 1x0.630; 1x0.630 | 0.882 | 0.7056 | 0.1 | 0 | 0.29354 | 100 | 0
172 | РЭС Вологодский | ТП-248 | 10 кВ | 1x0.250 | 0.225 | 0.18 | 0.05 | 0 | 0.12119 | 50 | 0
173 | РЭС Вологодский | ТП-249 | 6 кВ | 1x0.160 | 0.144 | 0.1152 | 0 | 0 | 0.12322 | 0 | 47.22
174 | РЭС Вологодский | ТП-251 | 6 кВ | 1x0.630; 1x0.630 | 0.882 | 0.7056 | 0.147 | 0 | 0.70556 | 147 | 0
175 | РЭС Вологодский | ТП-252 | 6 кВ | 1x0.250 | 0.225 | 0.18 | 0 | 0 | 0.05363 | 0 | 0
176 | РЭС Вологодский | ТП-253 | 6 кВ | 1x0.250; 1x0.250 | 0.35 | 0.28 | 0.115 | 0 | 0.25927 | 115 | 0
177 | РЭС Вологодский | ТП-254 | 10 кВ | 1x0.400; 1x0.400 | 0.56 | 0.448 | 0.847 | 0 | 0.05784 | 847 | 0
178 | РЭС Вологодский | ТП-255 | 6 кВ | 1x0.400; 1x0.400 | 0.56 | 0.448 | 0.005 | 0 | 0.16519 | 5 | 0
179 | РЭС Вологодский | ТП-256 | 6 кВ | 1x0.400 | 0.36 | 0.288 | 0 | 0 | 0.11065 | 0 | 0
180 | РЭС Вологодский | ТП-257 | 6 кВ | 1x0.400; 1x0.400 | 0.56 | 0.448 | 0.175 | 0 | 0.15481 | 175 | 0
181 | РЭС Вологодский | ТП-258 | 6 кВ | 1x0.400; 1x0.400 | 0.56 | 0.448 | 0.16 | 0 | 0.38338 | 160 | 0
182 | РЭС Вологодский | ТП-259 | 6 кВ | 1x0.630; 1x0.630 | 0.882 | 0.7056 | 0 | 0 | 0.62495 | 0 | 0
183 | РЭС Вологодский | ТП-260 | 6 кВ | 1x0.400 | 0.36 | 0.288 | 0.069 | 0 | 0.26649 | 69 | 0
184 | РЭС Вологодский | ТП-261 | 6 кВ | 1x0.250; 1x0.250 | 0.35 | 0.28 | 0.5239 | 0 | 0.02742 | 523.9 | 0
185 | РЭС Вологодский | ТП-262 | 6 кВ | 1x0.250 | 0.225 | 0.18 | 0 | 0 | 0.10403 | 0 | 0
186 | РЭС Вологодский | ТП-263 | 6 кВ | 1x0.400 | 0.36 | 0.288 | 0 | 0 | 0.19377 | 0 | 0
187 | РЭС Вологодский | КТП-264 | 6 кВ | 1x0.400 | 0.36 | 0.288 | 0.0649 | 0 | 0.13419 | 64.9 | 0
188 | РЭС Вологодский | ТП-265 | 10 кВ | 1x0.250; 1x0.250 | 0.35 | 0.28 | 0.05 | 0 | 0.17699 | 50 | 0
189 | РЭС Вологодский | ТП-266 | 6 кВ | 1x0.250; 1x0.250 | 0.35 | 0.28 | 0 | 0 | 0 | 0 | 0
190 | РЭС Вологодский | ТП-270 | 6 кВ | 1x0.400; 1x0.400 | 0.56 | 0.448 | 0.115 | 0 | 0.09247 | 115 | 0
191 | РЭС Вологодский | ТП-273 | 6/10 кВ | 1x0.400; 1x0.400 | 0.56 | 0.448 | 0.005 | 0 | 0.33489 | 5 | 0
192 | РЭС Вологодский | КТП-274 | 10 кВ | 1x0.160 | 0.144 | 0.1152 | 0.0199 | 0 | 0.04033 | 19.9 | 0
193 | РЭС Вологодский | ТП-275 | 10 кВ | 1x0.400; 1x0.400 | 0.56 | 0.448 | 0 | 0 | 0.0232 | 0 | 0
194 | РЭС Вологодский | ТП-277 | 6 кВ | 1x0.250; 1x0.400 | 0.455 | 0.364 | 0.005 | 0 | 0.15957 | 5 | 0
195 | РЭС Вологодский | ТП-278 | 6 кВ | 1x0.250 | 0.225 | 0.18 | 0.06 | 0 | 0.08387 | 60 | 0
196 | РЭС Вологодский | ТП-279 | 6 кВ | 1x0.250 | 0.225 | 0.18 | 0.0151 | 0 | 0.11411 | 15.1 | 0
197 | РЭС Вологодский | КТП-280 | 10 кВ | 1x0.250 | 0.225 | 0.18 | 0.045 | 0 | 0.06929 | 45 | 0
198 | РЭС Вологодский | ТП-281 | 6 кВ | 1x0.250 | 0.225 | 0.18 | 0 | 0 | 0.12419 | 0 | 0
199 | РЭС Вологодский | ТП-282 | 6 кВ | 1x0.400 | 0.36 | 0.288 | 0.039 | 0 | 0.10026 | 39 | 0
200 | РЭС Вологодский | ТП-284 | 6 кВ | 1x0.250 | 0.225 | 0.18 | 0.0141 | 0 | 0.10403 | 14.1 | 0
201 | РЭС Вологодский | ТП-286 | 6 кВ | 1x0.250 | 0.225 | 0.18 | 0.0671 | 0 | 0.13427 | 67.1 | 0
202 | РЭС Вологодский | ТП-288 | 6 кВ | 1x0.400; 1x0.400 | 0.56 | 0.448 | 0 | 0 | 0.34182 | 0 | 0
203 | РЭС Вологодский | ТП-289 | 6 кВ | 1x0.400; 1x0.400 | 0.56 | 0.448 | 0 | 0 | 0.33143 | 0 | 0
204 | РЭС Вологодский | КТП-290 | 6 кВ | 1x0.250 | 0.225 | 0.18 | 0.5 | 0 | 0.05199 | 500 | 0
205 | РЭС Вологодский | ТП-291 | 6 кВ | 1x0.250; 1x0.400 | 0.455 | 0.364 | 0 | 0 | 0.32024 | 0 | 0
206 | РЭС Вологодский | ТП-292 | 10 кВ | 1x1.000; 1x1.000 | 1.4 | 1.12 | 0 | 0 | 1.0707 | 0 | 0
207 | РЭС Вологодский | ТП-293 | 10 кВ | 1x0.250 | 0.225 | 0.18 | 0 | 0 | 0.10389 | 0 | 0
208 | РЭС Вологодский | ТП-294 | 6 кВ | 1x0.400; 1x0.400 | 0.56 | 0.448 | 0 | 0 | 0.35221 | 0 | 0
209 | РЭС Вологодский | ТП-295 | 6 кВ | 1x0.250; 1x0.250 | 0.35 | 0.28 | 0 | 0 | 0.17863 | 0 | 0
210 | РЭС Вологодский | ТП-296 | 6 кВ | 1x0.250; 1x0.250 | 0.35 | 0.28 | 0.076 | 0 | 0.14839 | 76 | 0
211 | РЭС Вологодский | КТП-297 | 10 кВ | 1x0.250 | 0.225 | 0.18 | 0.16 | 0 | 0.08659 | 160 | 0
212 | РЭС Вологодский | ТП-298 | 6 кВ | 1x0.250 | 0.225 | 0.18 | 0.18 | 0 | 0 | 180 | 0
213 | РЭС Вологодский | ТП-300 | 6 кВ | 1x0.250; 1x0.250 | 0.35 | 0.28 | 0.045 | 0 | 0.16855 | 45 | 0
214 | РЭС Вологодский | ТП-301 | 6 кВ | 1x0.160 | 0.144 | 0.1152 | 0.05 | 0 | 0.06088 | 50 | 0
215 | РЭС Вологодский | ТП-302 | 10 кВ | ; 1x0.630 |  |  | 0.225 | 0 | 0 | 225 | 0
216 | РЭС Вологодский | ТП-303 | 10 кВ | 1x0.630; 1x0.630 | 0.882 | 0.7056 | 0 | 0 | 0.76085 | 0 | 0
217 | РЭС Вологодский | ТП-304 | 6 кВ | 1x0.630; 1x0.630 | 0.882 | 0.7056 | 0.0172 | 0 | 0.54987 | 17.2 | 0
218 | РЭС Вологодский | ТП-305 | 6 кВ | 1x0.630; 1x0.630 | 0.882 | 0.7056 | 0.05 | 0 | 0.5395 | 50 | 0
219 | РЭС Вологодский | ТП-306 | 6 кВ | 1x0.400 | 0.36 | 0.288 | 0.017 | 0 | 0.14182 | 17 | 0
220 | РЭС Вологодский | ТП-308 | 6 кВ | 1x0.250; 1x0.250 | 0.35 | 0.28 | 0 | 0 | 0.23911 | 0 | 0
221 | РЭС Вологодский | ТП-309 | 6 кВ | 1x0.400 | 0.36 | 0.288 | 0.003 | 0 | 0.24571 | 3 | 0
222 | РЭС Вологодский | ТП-310 | 6 кВ | 1x0.400; 1x0.630 | 0.721 | 0.5768 | 0.0004 | 0 | 0.43996 | 0.4 | 0
223 | РЭС Вологодский | ТП-312 | 10 кВ | 1x0.160 | 0.144 | 0.1152 | 0.552 | 0 | 0.06649 | 552 | 0
224 | РЭС Вологодский | ТП-313 | 10 кВ | 1x0.160 | 0.144 | 0.1152 | 0 | 0 | 0.00577 | 0 | 0
225 | РЭС Вологодский | ТП-314 | 10 кВ | 1x0.250 | 0.225 | 0.18 | 0.00088 | 0 | 0.13849 | 0.88 | 0
226 | РЭС Вологодский | ТП-315 | 10 кВ | 1x0.250 | 0.225 | 0.18 | 0.068 | 0 | 0.08659 | 68 | 0
227 | РЭС Вологодский | ТП-316 | 10 кВ | 1x0.400 | 0.36 | 0.288 | 0 | 0 | 0.16952 | 0 | 0
228 | РЭС Вологодский | ТП-317 | 10 кВ | 1x0.400 | 0.36 | 0.288 | 0.0001 | 0 | 0.2561 | 0.1 | 0
229 | РЭС Вологодский | ТП-318 | 10 кВ | 1x0.400 | 0.36 | 0.288 | 0.08 | 0 | 0.20416 | 80 | 0
230 | РЭС Вологодский | ТП-319 | 10 кВ | 1x0.250 | 0.225 | 0.18 | 0.015 | 0 | 0.10389 | 15 | 0
231 | РЭС Вологодский | ТП-320 | 10 кВ | 1x0.400; 1x0.400 | 0.56 | 0.448 | 0.039 | 0 | 0.26563 | 39 | 0
232 | РЭС Вологодский | КТП-321 | 10 кВ | 1x0.250 | 0.225 | 0.18 | 0 | 0 | 0.12119 | 0 | 0
233 | РЭС Вологодский | ТП-322 | 10 кВ | 1x0.400; 1x0.630 | 0.721 | 0.5768 | 0.2351 | 0 | 0.23625 | 235.1 | 0
234 | РЭС Вологодский | ТП-324 | 6 кВ | 1x0.250; 1x0.250 | 0.35 | 0.28 | 0.015 | 0 | 0.11815 | 15 | 0
235 | РЭС Вологодский | ТП-325 | 6 кВ | 1x0.400; 1x0.400 | 0.56 | 0.448 | 0.5767 | 0 | 0.30026 | 576.7 | 0
236 | РЭС Вологодский | ТП-326 | 10 кВ | 1x0.630; 1x0.630 | 0.882 | 0.7056 | 0 | 0 | 0.53585 | 0 | 0
237 | РЭС Вологодский | ТП-328 | 6 кВ | 1x0.400; 1x0.400 | 0.56 | 0.448 | 0 | 0 | 0.21714 | 0 | 0
238 | РЭС Вологодский | ТП-329 | 6/10 кВ | 1x0.400; 1x0.400 | 0.56 | 0.448 | 0.034 | 0 | 0.38684 | 34 | 0
239 | РЭС Вологодский | ТП-330 | 6 кВ | 1x0.160; 1x0.160 | 0.224 | 0.1792 | 0.1015 | 0 | 0.04738 | 101.5 | 0
240 | РЭС Вологодский | ТП-331 | 6 кВ | 1x0.250 | 0.225 | 0.18 | 0.195 | 0 | 0.07379 | 195 | 0
241 | РЭС Вологодский | ТП-332 | 6 кВ | 1x0.630; 1x0.630 | 0.882 | 0.7056 | 0.03 | 0 | 0.50836 | 30 | 0
242 | РЭС Вологодский | ТП-335 | 6 кВ | 1x0.250; 1x0.250 | 0.35 | 0.28 | 0.35 | 0 | 0.15847 | 350 | 0
243 | РЭС Вологодский | ТП-337 | 6 кВ | 1x0.250; 1x0.250 | 0.35 | 0.28 | 0.115 | 0 | 0.19879 | 115 | 0
244 | РЭС Вологодский | ТП-340 | 6 кВ | 1x0.250; 1x0.250 | 0.35 | 0.28 | 0.05 | 0 | 0.26935 | 50 | 0
245 | РЭС Вологодский | ТП-342 | 6 кВ | 1x0.250 | 0.225 | 0.18 | 0.05 | 0 | 0.15444 | 50 | 0
246 | РЭС Вологодский | ТП-343 | 6 кВ | 1x0.400; 1x0.400 | 0.56 | 0.448 | 0.098 | 0 | 0.28987 | 98 | 0
247 | РЭС Вологодский | ТП-344 | 6 кВ | 1x0.160; 1x0.160 | 0.224 | 0.1792 | 0.008 | 0 | 0.09932 | 8 | 0
248 | РЭС Вологодский | ТП-346 | 6/10 кВ | 1x0.400; 1x0.400 | 0.56 | 0.448 | 0.077 | 0 | 0.33489 | 77 | 0
249 | РЭС Вологодский | ТП-347 | 6 кВ | 1x0.400; 1x0.250 | 0.455 | 0.364 | 0 | 0 | 0.28054 | 0 | 0
250 | РЭС Вологодский | ТП-348 | 10 кВ | 1x0.250 | 0.225 | 0.18 | 0.015 | 0 | 0.13849 | 15 | 0
251 | РЭС Вологодский | ТП-350 | 6 кВ | 1x0.400 | 0.36 | 0.288 | 0 | 0 | 0.26649 | 0 | 0
252 | РЭС Вологодский | ТП-352 | 6 кВ | 1x0.630; 1x0.400 | 0.721 | 0.5768 | 0.648 | 0 | 0.43027 | 648 | 0
253 | РЭС Вологодский | ТП-355 | 10 кВ | 1x0.400; 1x0.400 | 0.56 | 0.448 | 0.055 | 0 | 0.31758 | 55 | 0
254 | РЭС Вологодский | ТП-356 | 6 кВ | 1x0.250 | 0.225 | 0.18 | 0.0001 | 0 | 0.11411 | 0.1 | 0
255 | РЭС Вологодский | ТП-357 | 6 кВ | 1x0.160; 1x0.160 | 0.224 | 0.1792 | 0 | 0 | 0.08894 | 0 | 0
256 | РЭС Вологодский | ТП-358 | 6 кВ | 1x0.400; 1x0.400 | 0.56 | 0.448 | 0 | 0 | 0.32104 | 0 | 0
257 | РЭС Вологодский | ТП-359 | 6 кВ | 1x0.630; 1x0.630 | 0.882 | 0.7056 | 0.41 | 0 | 0.57716 | 410 | 1.76
258 | РЭС Вологодский | ТП-360 | 6 кВ | 1x0.400 | 0.36 | 0.288 | 0 | 0 | 0.17299 | 0 | 0
259 | РЭС Вологодский | КТП-361 | 10 кВ | 1x0.400 | 0.36 | 0.288 | 0.082 | 0 | 0.13489 | 82 | 0
260 | РЭС Вологодский | ТП-363 | 10 кВ | 1x0.400; 1x0.400 | 0.56 | 0.448 | 0 | 0 | 0.07515 | 0 | 0
261 | РЭС Вологодский | ТП-364 | 6 кВ | 1x0.630; 1x0.630 | 0.882 | 0.7056 | 0 | 0 | 0.54987 | 0 | 0
262 | РЭС Вологодский | ТП-367 | 6 кВ | 1x0.400; 1x0.400 | 0.56 | 0.448 | 0 | 0 | 0.10286 | 0 | 0
263 | РЭС Вологодский | ТП-368 | 6 кВ | 1x0.400 | 0.36 | 0.288 | 0.055 | 0 | 0.23532 | 55 | 0
264 | РЭС Вологодский | ТП-369 | 6 кВ | 1x0.400 | 0.36 | 0.288 | 0.03 | 0 | 0.17299 | 30 | 0
265 | РЭС Вологодский | ТП-370 | 6 кВ | 1x0.400; 1x0.400 | 0.56 | 0.448 | 0 | 0 | 0.3626 | 0 | 0
266 | РЭС Вологодский | ТП-371 | 6 кВ | 1x0.160; 1x0.160 | 0.224 | 0.1792 | 0 | 0 | 0.04738 | 0 | 0
267 | РЭС Вологодский | ТП-372 | 6 кВ | 1x0.400 | 0.36 | 0.288 | 0.03 | 0 | 0.10026 | 30 | 0
268 | РЭС Вологодский | ТП-374 | 10 кВ | 1x0.400; 1x0.400 | 0.56 | 0.448 | 0.1 | 0 | 0.24831 | 100 | 0
269 | РЭС Вологодский | ТП-376 | 10 кВ | 1x0.400; 1x0.400 | 0.56 | 0.448 | 0 | 0 | 0.26563 | 0 | 0
270 | РЭС Вологодский | ТП-379 | 6 кВ | 1x0.400; 1x0.400 | 0.56 | 0.448 | 0.0012 | 0 | 0.12364 | 1.2 | 0
271 | РЭС Вологодский | КТП-380 | 10 кВ | 1x0.160 | 0.144 | 0.1152 | 0.025 | 0 | 0 | 25 | 0
272 | РЭС Вологодский | ТП-381 | 6 кВ | 1x0.400; 1x0.315 | 0.5005 | 0.4004 | 0.001 | 0 | 0.43816 | 1 | 101.16
273 | РЭС Вологодский | ТП-383 | 6/10 кВ | 1x0.160; 1x0.160 | 0.224 | 0.1792 | 0.635 | 0 | 0.06816 | 635 | 0
274 | РЭС Вологодский | ТП-384 | 10 кВ | 1x0.250; 1x0.250 | 0.35 | 0.28 | 0 | 0 | 0.22889 | 0 | 0
275 | РЭС Вологодский | ТП-386 | 10 кВ | 1x0.630; 1x0.400 | 0.721 | 0.5768 | 0 | 0 | 0.46131 | 0 | 0
276 | РЭС Вологодский | ТП-388 | 6 кВ | 1x0.250; 1x0.250 | 0.35 | 0.28 | 0.015 | 0 | 0.17863 | 15 | 0
277 | РЭС Вологодский | ТП-389 | 6 кВ | 1x0.400; 1x0.400 | 0.56 | 0.448 | 0.15 | 0 | 0.24831 | 150 | 0
278 | РЭС Вологодский | КТП-391 | 10 кВ | 1x0.250 | 0.225 | 0.18 | 0.045 | 0 | 0.10389 | 45 | 0
279 | РЭС Вологодский | ТП-392 | 6 кВ | 1x0.400; 1x0.400 | 0.56 | 0.448 | 0.195 | 0 | 0.34182 | 195 | 0
280 | РЭС Вологодский | ТП-396 | 6 кВ | 1x0.400; 1x0.400 | 0.56 | 0.448 | 0 | 0 | 0.17558 | 0 | 0
281 | РЭС Вологодский | ТП-397 | 6 кВ | 1x0.400; 1x0.400 | 0.56 | 0.448 | 0.37532 | 0 | 0.20675 | 375.32 | 0
282 | РЭС Вологодский | ТП-398 | 10 кВ | 1x0.630; 1x0.630 | 0.882 | 0.7056 | 0 | 0 | 0.62238 | 0 | 0
283 | РЭС Вологодский | ТП-399 | 10 кВ | 1x0.630; 1x0.630 | 0.882 | 0.7056 | 0.005 | 0 | 0.15508 | 5 | 0
284 | РЭС Вологодский | ТП-400 | 10 кВ | 1x0.400; 1x0.400 | 0.56 | 0.448 | 0 | 0 | 0.28294 | 0 | 0
285 | РЭС Вологодский | ТП-401 | 10 кВ | 1x0.250; 1x0.250 | 0.35 | 0.28 | 0 | 0 | 0.14239 | 0 | 0
286 | РЭС Вологодский | ТП-402 | 6 кВ | 1x0.630; 1x0.630 | 0.882 | 0.7056 | 0.025 | 0 | 0.58101 | 25 | 0
287 | РЭС Вологодский | ТП-406 | 6 кВ | 1x0.250; 1x0.250 | 0.35 | 0.28 | 0 | 0 | 0.14839 | 0 | 0
288 | РЭС Вологодский | ТП-407 | 10 кВ | 1x0.630; 1x0.630 | 0.882 | 0.7056 | 0 | 0 | 0.882 | 0 | 302
289 | РЭС Вологодский | ТП-408 | 6 кВ | 1x0.250 | 0.225 | 0.18 | 0.01 | 0 | 0.1746 | 10 | 0
290 | РЭС Вологодский | ТП-410 | 10 кВ | 1x0.400; 1x0.400 | 0.56 | 0.448 | 0 | 0 | 0.24831 | 0 | 0
291 | РЭС Вологодский | ТП-413 | 6 кВ | 1x0.160; 1x0.250 | 0.287 | 0.2296 | 0 | 0 | 0.20512 | 0 | 0
292 | РЭС Вологодский | ТП-416 | 10 кВ | 1x0.630; 1x0.630 | 0.882 | 0.7056 | 0.001 | 0 | 0.38008 | 1 | 0
293 | РЭС Вологодский | ТП-418 | 10 кВ | 1x0.630; 1x0.630 | 0.882 | 0.7056 | 0 | 0 | 0.51854 | 0 | 0
294 | РЭС Вологодский | ТП-419 | 6 кВ | 1x0.250 | 0.225 | 0.18 | 0.101 | 0 | 0.10403 | 101 | 0
295 | РЭС Вологодский | ТП-420 | 10 кВ | 1x0.400 | 0.36 | 0.288 | 0 | 0 | 0.2561 | 0 | 0
296 | РЭС Вологодский | ТП-421 | 10 кВ | 1x0.630; 1x0.630 | 0.882 | 0.7056 | 0.091 | 0 | 0.46662 | 91 | 0
297 | РЭС Вологодский | ТП-422 | 6 кВ | 1x0.400; 1x0.400 | 0.56 | 0.448 | 0.135 | 0 | 0.19636 | 135 | 0
298 | РЭС Вологодский | ТП-423 | 6 кВ | 1x0.400; 1x0.250 | 0.455 | 0.364 | 0.2 | 0 | 0.16903 | 200 | 0
299 | РЭС Вологодский | ТП-424 | 6 кВ | 1x0.400; 1x0.400 | 0.56 | 0.448 | 0.018 | 0 | 0.26909 | 18 | 0
300 | РЭС Вологодский | ТП-425 | 10 кВ | 1x0.400; 1x0.400 | 0.56 | 0.448 | 0.415 | 0 | 0.26563 | 415 | 0
301 | РЭС Вологодский | ТП-426 | 6 кВ | 1x0.400; 1x0.400 | 0.56 | 0.448 | 0 | 0 | 0.14442 | 0 | 0
302 | РЭС Вологодский | ТП-427 | 6 кВ | 1x0.400 | 0.36 | 0.288 | 0.0505 | 0 | 0.1626 | 50.5 | 0
303 | РЭС Вологодский | ТП-428 | 6 кВ | 1x0.400; 1x0.400 | 0.56 | 0.448 | 0 | 0 | 0.22753 | 0 | 0
304 | РЭС Вологодский | ТП-432 | 6 кВ | 1x0.630; 1x0.630 | 0.882 | 0.7056 | 0.03 | 0 | 0.41495 | 30 | 0
305 | РЭС Вологодский | ТП-433 | 6 кВ | 1x0.400 | 0.36 | 0.288 | 0 | 0 | 0.21455 | 0 | 0
306 | РЭС Вологодский | ТП-435 | 6 кВ | 1x0.400; 1x0.400 | 0.56 | 0.448 | 0.015 | 0 | 0.00935 | 15 | 0
307 | РЭС Вологодский | ТП-436 | 6 кВ | 1x0.630; 1x0.630 | 0.882 | 0.7056 | 0.125 | 0 | 0.67442 | 125 | 0
308 | РЭС Вологодский | КТП-437 | 6 кВ | 1x0.160 | 0.144 | 0.1152 | 0 | 0 | 0.144 | 0 | 101.2
309 | РЭС Вологодский | ТП-438 | 6 кВ | 1x0.400; 1x0.400 | 0.56 | 0.448 | 0 | 0 | 0.33143 | 0 | 0
310 | РЭС Вологодский | ТП-439 | 6 кВ | 1x0.630; 1x0.630 | 0.882 | 0.7056 | 0.21 | 0 | 0.5395 | 210 | 0
311 | РЭС Вологодский | ТП-440 | 10 кВ | 1x0.630; 1x0.630 | 0.882 | 0.7056 | 0.15 | 0 | 0.51854 | 150 | 0
312 | РЭС Вологодский | ТП-441 | 6 кВ | 1x0.400; 1x0.400 | 0.56 | 0.448 | 0.1516 | 0 | 0.07169 | 151.6 | 0
313 | РЭС Вологодский | ТП-442 | 10 кВ | 1x0.400; 1x0.400 | 0.56 | 0.448 | 0 | 0 | 0.28294 | 0 | 0
314 | РЭС Вологодский | ТП-443 | 10 кВ | 1x0.630 | 0.567 | 0.4536 | 0.215 | 0 | 0.35931 | 215 | 0
315 | РЭС Вологодский | ТП-444 | 10 кВ | 1x0.630; 1x0.630 | 0.882 | 0.7056 | 0.1 | 0 | 0.46662 | 100 | 0
316 | РЭС Вологодский | ТП-445 | 10 кВ | 1x0.630; 1x0.630 | 0.882 | 0.7056 | 0.015 | 0 | 0.36906 | 15 | 0
317 | РЭС Вологодский | ТП-446 | 6 кВ | 1x0.250 | 0.225 | 0.18 | 0 | 0 | 0.14435 | 0 | 0
318 | РЭС Вологодский | КТП-448 | 10 кВ | 1x0.160 | 0.144 | 0.1152 | 0.015 | 0 | 0.12672 | 15 | 36.92
319 | РЭС Вологодский | ТП-450 | 6 кВ | 1x0.250 | 0.225 | 0.18 | 0 | 0 | 0.13427 | 0 | 0
320 | РЭС Вологодский | ТП-452 | 6 кВ | 1x0.250; 1x0.250 | 0.35 | 0.28 | 0 | 0 | 0.18871 | 0 | 0
321 | РЭС Вологодский | ТП-453 | 6 кВ | 1x0.250; 1x0.250 | 0.35 | 0.28 | 0.173 | 0 | 0.17863 | 173 | 0
322 | РЭС Вологодский | ТП-454 | 10 кВ | 1x0.630; 1x0.630 | 0.882 | 0.7056 | 0.081 | 0 | 0.48392 | 81 | 0
323 | РЭС Вологодский | ТП-455 | 10 кВ | 1x0.630; 1x0.630 | 0.882 | 0.7056 | 0 | 0 | 0.41469 | 0 | 0
324 | РЭС Вологодский | ТП-456 | 6 кВ | 1x0.400; 1x0.400 | 0.56 | 0.448 | 0.055 | 0 | 0.34182 | 55 | 0
325 | РЭС Вологодский | ТП-457 | 10 кВ | 1x0.400; 1x0.400 | 0.56 | 0.448 | 0.27 | 0 | 0.09247 | 270 | 0
326 | РЭС Вологодский | ТП-458 | 10 кВ | 1x0.630; 1x0.630 | 0.882 | 0.7056 | 0 | 0 | 0.55315 | 0 | 0
327 | РЭС Вологодский | ТП-459 | 10 кВ | 1x0.400; 1x0.400 | 0.56 | 0.448 | 0.1 | 0 | 0.1271 | 100 | 0
328 | РЭС Вологодский | ТП-460 | 10 кВ | 1x0.400; 1x0.400 | 0.56 | 0.448 | 0.015 | 0 | 0.14442 | 15 | 0
329 | РЭС Вологодский | ТП-461 | 6 кВ | 1x0.250; 1x0.250 | 0.35 | 0.28 | 0.265 | 0 | 0.15847 | 265 | 0
330 | РЭС Вологодский | ТП-462 | 10 кВ | 1x0.630; 1x0.630 | 0.882 | 0.7056 | 1.695 | 0 | 0.41469 | 1695 | 0
331 | РЭС Вологодский | ТП-463 | 10 кВ | 1x0.630; 1x0.400 | 0.721 | 0.5768 | 0.2574 | 0 | 0.28823 | 257.4 | 0
332 | РЭС Вологодский | ТП-464 | 6 кВ | 1x0.400; 1x0.400 | 0.56 | 0.448 | 0 | 0 | 0.50805 | 0 | 108.05
333 | РЭС Вологодский | ТП-465 | 10 кВ | 1x0.250; 1x0.250 | 0.35 | 0.28 | 0.1 | 0 | 0.14239 | 100 | 0
334 | РЭС Вологодский | ТП-466 | 6 кВ | 1x0.250; 1x0.250 | 0.35 | 0.28 | 0.03 | 0 | 0.11815 | 30 | 0
335 | РЭС Вологодский | ТП-467 | 10 кВ | 1x0.400; 1x0.400 | 0.56 | 0.448 | 0.411 | 0 | 0.31758 | 411 | 0
336 | РЭС Вологодский | ТП-469 | 6 кВ | 1x0.630; 1x0.630 | 0.882 | 0.7056 | 0 | 0 | 0.43571 | 0 | 0
337 | РЭС Вологодский | ТП-470 | 10 кВ | 1x0.400; 1x0.630 | 0.721 | 0.5768 | 0.13 | 0 | 0.35746 | 130 | 0
338 | РЭС Вологодский | ТП-472 | 10 кВ | 1x0.630; 1x0.630 | 0.882 | 0.7056 | 0 | 0 | 0.60508 | 0 | 0
339 | РЭС Вологодский | ТП-474 | 10 кВ | 1x0.400; 1x0.400 | 0.56 | 0.448 | 0.93 | 0 | 0.231 | 930 | 0
340 | РЭС Вологодский | КТП-475 | 10 кВ | 1x0.400; 1x0.400 | 0.56 | 0.448 | 0.05 | 0 | 0.26563 | 50 | 0
341 | РЭС Вологодский | ТП-476 | 10 кВ | 1x0.400; 1x0.400 | 0.56 | 0.448 | 0 | 0 | 0.26563 | 0 | 0
342 | РЭС Вологодский | ТП-477 | 10 кВ | 1x0.250; 1x0.250 | 0.35 | 0.28 | 2.169 | 0 | 0.09048 | 2169 | 0
343 | РЭС Вологодский | ТП-478 | 10 кВ | 1x0.630; 1x0.630 | 0.882 | 0.7056 | 0.2389 | 0 | 0.38008 | 238.9 | 0
344 | РЭС Вологодский | ТП-479 | 10 кВ | 1x0.400; 1x0.400 | 0.56 | 0.448 | 0 | 0 | 0.28294 | 0 | 0
345 | РЭС Вологодский | ТП-480 | 6/10 кВ | 1x0.400; 1x0.400 | 0.56 | 0.448 | 0.05 | 0 | 0.39377 | 50 | 0
346 | РЭС Вологодский | ТП-481 | 10 кВ | 1x0.250; 1x0.250 | 0.35 | 0.28 | 0.045 | 0 | 0.12509 | 45 | 0
347 | РЭС Вологодский | ТП-482 | 10 кВ | 1x0.400; 1x0.400 | 0.56 | 0.448 | 0.0148 | 0 | 0.14442 | 14.8 | 0
348 | РЭС Вологодский | ТП-483 | 10 кВ | 1x0.630; 1x0.630 | 0.882 | 0.7056 | 0.1435 | 0 | 0.44931 | 143.5 | 0
349 | РЭС Вологодский | ТП-484 | 10 кВ | 1x0.630; 1x0.630 | 0.882 | 0.7056 | 1.815 | 0 | 0.60508 | 1815 | 0
350 | РЭС Вологодский | ТП-485 | 10 кВ | 1x0.400; 1x0.400 | 0.56 | 0.448 | 0.098 | 0 | 0.30026 | 98 | 0
351 | РЭС Вологодский | ТП-487 | 10 кВ | 1x0.400; 1x0.400 | 0.56 | 0.448 | 0.015 | 0 | 0.35221 | 15 | 0
352 | РЭС Вологодский | ТП-488 | 10 кВ | 1x0.250; 1x0.250 | 0.35 | 0.28 | 0.573 | 0 | 0.07318 | 573 | 0
353 | РЭС Вологодский | ТП-490 | 10 кВ | 1x0.400; 1x0.400 | 0.56 | 0.448 | 0 | 0 | 0.26563 | 0 | 0
354 | РЭС Вологодский | ТП-492 | 10 кВ | 1x0.400; 1x0.400 | 0.56 | 0.448 | 0 | 0 | 0.30026 | 0 | 0
355 | РЭС Вологодский | ТП-493 | 10 кВ | 1x0.400; 1x0.400 | 0.56 | 0.448 | 0 | 0 | 0.22248 | 0 | 0
356 | РЭС Вологодский | ТП-494 | 10 кВ | 1x0.630; 1x0.630 | 0.882 | 0.7056 | 0.04 | 0 | 0.432 | 40 | 0
357 | РЭС Вологодский | ТП-497 | 6 кВ | 1x0.400 | 0.36 | 0.288 | 0.011 | 0 | 0.01714 | 11 | 0
358 | РЭС Вологодский | ТП-498 | 10 кВ | 1x0.160; 1x0.160 | 0.224 | 0.1792 | 0.149 | 0 | 0.03394 | 149 | 0
359 | РЭС Вологодский | ТП-499 | 10 кВ | 1x0.630; 1x0.400 | 0.721 | 0.5768 | 0 | 0 | 0.53056 | 0 | 0
360 | РЭС Вологодский | ТП-500 | 10 кВ | 1x0.630; 1x0.630 | 0.882 | 0.7056 | 0.08 | 0 | 0.39738 | 80 | 0
361 | РЭС Вологодский | ТП-501 | 10 кВ | 1x0.630; 1x0.630 | 0.882 | 0.7056 | 0.025 | 0 | 0.50123 | 25 | 0
362 | РЭС Вологодский | ТП-502 | 10 кВ | 1x0.630; 1x0.630 | 0.882 | 0.7056 | 0 | 0 | 0.20018 | 0 | 0
363 | РЭС Вологодский | ТП-504 | 10 кВ | 1x0.400; 1x0.400 | 0.56 | 0.448 | 0.06 | 0 | 0.26563 | 60 | 0
364 | РЭС Вологодский | ТП-505 | 10 кВ | 1x0.400; 1x0.400 | 0.56 | 0.448 | 0.11 | 0 | 0.05784 | 110 | 0
365 | РЭС Вологодский | ТП-506 | 10 кВ | 1x1.000; 1x1.000 | 1.4 | 1.12 | 0.1 | 0 | 0.94939 | 100 | 0
366 | РЭС Вологодский | ТП-507 | 10 кВ | 1x0.400; 1x0.400 | 0.56 | 0.448 | 0.031 | 0 | 0.40416 | 31 | 0
367 | РЭС Вологодский | ТП-509 | 10 кВ | 1x0.400; 1x0.630 | 0.721 | 0.5768 | 0.055 | 0 | 0.46128 | 55 | 0
368 | РЭС Вологодский | ТП-510 | 10 кВ | 1x0.630; 1x0.630 | 0.882 | 0.7056 | 0.65 | 0 | 0.62238 | 650 | 0
369 | РЭС Вологодский | ТП-511 | 10 кВ | 1x0.630; 1x0.630 | 0.882 | 0.7056 | 0.18 | 0 | 0.44931 | 180 | 0
370 | РЭС Вологодский | ТП-513 | 10 кВ | 1x0.630; 1x0.630 | 0.882 | 0.7056 | 0.005 | 0 | 0.46662 | 5 | 0
371 | РЭС Вологодский | ТП-514 | 10 кВ | 1x0.630; 1x0.630 | 0.882 | 0.7056 | 0.051 | 0 | 0.46662 | 51 | 0
372 | РЭС Вологодский | ТП-515 | 10 кВ | 1x0.630; 1x0.630 | 0.882 | 0.7056 | 0 | 0 | 0.38008 | 0 | 0
373 | РЭС Вологодский | ТП-516 | 10 кВ | 1x1.000; 1x1.000 | 1.4 | 1.12 | 0.13965 | 0 | 0.65477 | 139.65 | 0
374 | РЭС Вологодский | ТП-517 | 10 кВ | 1x0.630; 1x0.630 | 0.882 | 0.7056 | 0.04 | 0 | 0.57046 | 40 | 0
375 | РЭС Вологодский | ТП-518 | 10 кВ | 1x0.630; 1x0.630 | 0.882 | 0.7056 | 0 | 0 | 0.53585 | 0 | 0
376 | РЭС Вологодский | ТП-519 | 10 кВ | 1x0.630; 1x0.630 | 0.882 | 0.7056 | 0.06 | 0 | 0.57046 | 60 | 0
377 | РЭС Вологодский | ТП-520 | 6/10 кВ | 1x0.250; 1x0.250 | 0.35 | 0.28 | 0 | 0 | 0.28952 | 0 | 39.62
378 | РЭС Вологодский | ТП-521 | 6/10 кВ | 1x0.400; 1x0.400 | 0.56 | 0.448 | 0.075 | 0 | 0.14788 | 75 | 0
379 | РЭС Вологодский | ТП-522 | 6/10 кВ | 1x0.400; 1x0.400 | 0.56 | 0.448 | 0.03 | 0 | 0.42494 | 30 | 0
380 | РЭС Вологодский | КТП-523 | 10 кВ | 1x0.630; 1x0.630 | 0.882 | 0.7056 | 0.033 | 0 | 0.60508 | 33 | 26.98
381 | РЭС Вологодский | КТП-524 | 10 кВ | 1x0.400 | 0.36 | 0.288 | 0 | 0 | 0.32537 | 0 | 301.57
382 | РЭС Вологодский | ТП-525 | 6 кВ | 1x0.630; 1x0.630 | 0.882 | 0.7056 | 0 | 0 | 0.40457 | 0 | 174.57
383 | РЭС Вологодский | ТП-526 | 6 кВ | 1x0.250 | 0.225 | 0.18 | 0 | 0 | 0.19476 | 0 | 144.76
384 | РЭС Вологодский | КТП-527 | 10 кВ | 1x0.160 | 0.144 | 0.1152 | 0 | 0 | 0.144 | 0 | 48
385 | РЭС Вологодский | КТП-528 | 6 кВ | 1x0.160 | 0.144 | 0.1152 | 0.015 | 0 | 0.09205 | 15 | 0
386 | РЭС Вологодский | ТП-530 | 10 кВ | 1x0.400; 1x0.630 | 0.721 | 0.5768 | 0.008 | 0 | 0.34014 | 8 | 0
387 | РЭС Вологодский | ТП-531 | 10 кВ | 1x0.630; 1x0.630 | 0.882 | 0.7056 | 0.15 | 0 | 0.50123 | 150 | 0
388 | РЭС Вологодский | ТП-532 | 10 кВ | 1x0.400; 1x0.400 | 0.56 | 0.448 | 0 | 0 | 0.14442 | 0 | 0
389 | РЭС Вологодский | ТП-533 | 10 кВ | 1x0.630; 1x0.630 | 0.882 | 0.7056 | 0.01 | 0 | 0.51854 | 10 | 0
390 | РЭС Вологодский | ТП-534 | 10 кВ | 1x0.400; 1x0.400 | 0.56 | 0.448 | 0 | 0 | 0.16173 | 0 | 0
391 | РЭС Вологодский | ТП-535 | 10 кВ | 1x0.630; 1x0.630 | 0.882 | 0.7056 | 0 | 0 | 0.36277 | 0 | 0
392 | РЭС Вологодский | ТП-536 | 10 кВ | 1x0.630; 1x0.630 | 0.882 | 0.7056 | 0 | 0 | 0.39738 | 0 | 0
393 | РЭС Вологодский | ТП-537 | 10 кВ | 1x0.630; 1x0.630 | 0.882 | 0.7056 | 0.1164 | 0 | 0.29354 | 116.4 | 0
394 | РЭС Вологодский | ТП-538 | 10 кВ | 1x0.400; 1x0.250 | 0.455 | 0.364 | 0 | 0 | 0.17808 | 0 | 0
395 | РЭС Вологодский | КТП-547 | 10 кВ | 1x0.250 | 0.225 | 0.18 | 0.075 | 0 | 9e-05 | 75 | 0
396 | РЭС Вологодский | КТП-548 | 10 кВ | 1x0.250 | 0.225 | 0.18 | 0.075 | 0 | 0.03469 | 75 | 0
397 | РЭС Вологодский | КТП-549 | 10 кВ | 1x0.250 | 0.225 | 0.18 | 0.005 | 0 | 0.12119 | 5 | 0
398 | РЭС Вологодский | КТП-550 | 10 кВ | 1x0.160 | 0.144 | 0.1152 | 0 | 0 | 0.05761 | 0 | 0
399 | РЭС Вологодский | КТП-551 | 10 кВ | 1x0.160 | 0.144 | 0.1152 | 0.045 | 0 | 0.05761 | 45 | 0
400 | РЭС Вологодский | КТП-553 | 10 кВ | 1x0.250 | 0.225 | 0.18 | 0.05 | 0 | 0 | 50 | 0
401 | РЭС Вологодский | ТП-558 | 6 кВ | 1x0.630; 1x0.320 | 0.665 | 0.532 | 0.29 | 0 | 0.34705 | 290 | 0
402 | РЭС Вологодский | КТП-560 | 6 кВ | 1x0.160 | 0.144 | 0.1152 | 0.075 | 0 | 0 | 75 | 0
403 | РЭС Вологодский | ТП-561 | 10 кВ | 1x0.630; 1x0.630 | 0.882 | 0.7056 | 3.3717 | 0 | 0.39738 | 3371.7 | 0
404 | РЭС Вологодский | ТП-566 | 6 кВ | 1x0.400; 1x0.400 | 0.56 | 0.448 | 0.13 | 0 | 0.33489 | 130 | 0
405 | РЭС Вологодский | КТП-568 | 6 кВ | 1x0.250 | 0.225 | 0.18 | 0.045 | 0 | 0.06371 | 45 | 0
406 | РЭС Вологодский | ТП-570 | 10 кВ | 1x0.630; 1x0.630 | 0.882 | 0.7056 | 0.1661 | 0 | 0.38008 | 166.1 | 0
407 | РЭС Вологодский | ТП-571 | 10 кВ | 1x0.400; 1x0.400 | 0.56 | 0.448 | 0.005 | 0 | 0.35221 | 5 | 0
408 | РЭС Вологодский | ТП-572 | 10 кВ | 1x0.400; 1x0.400 | 0.56 | 0.448 | 0.03 | 0 | 0.47342 | 30 | 0
409 | РЭС Вологодский | КТП-574 | 6 кВ | 1x0.160 | 0.144 | 0.1152 | 0 | 0 | 0.11283 | 0 | 0
410 | РЭС Вологодский | ТП-575 | 10 кВ | 1x0.630; 1x0.630 | 0.882 | 0.7056 | 0.015 | 0 | 0.58777 | 15 | 0
411 | РЭС Вологодский | КТП-576 | 6 кВ | 1x0.400 | 0.36 | 0.288 | 0.03 | 0 | 0.13489 | 30 | 0
412 | РЭС Вологодский | ТП-577 | 10 кВ | 1x0.400; 1x0.400 | 0.56 | 0.448 | 0.015 | 0 | 0.36952 | 15 | 0
413 | РЭС Вологодский | ТП-578 | 10 кВ | 1x0.400; 1x0.250 | 0.455 | 0.364 | 0.113 | 0 | 0.21267 | 113 | 0
414 | РЭС Вологодский | ТП-580 | 10 кВ | 1x0.400; 1x0.400 | 0.56 | 0.448 | 0 | 0 | 0.10978 | 0 | 0
415 | РЭС Вологодский | ТП-581 | 10 кВ | 1x0.630; 1x0.630 | 0.882 | 0.7056 | 0 | 0 | 0.74354 | 0 | 188.74
416 | РЭС Вологодский | КТП-584 | 6 кВ | 1x0.100 | 0.09 | 0.072 | 0.04 | 0 | 0.09 | 40 | 10
417 | РЭС Вологодский | ТП-591 | 6 кВ | 1x0.400; 1x0.400 | 0.56 | 0.448 | 0 | 0 | 0.41455 | 0 | 0
418 | РЭС Вологодский | ТП-595 | 10 кВ | 1x0.160; 1x0.160 | 0.224 | 0.1792 | 0 | 0 | 0 | 0 | 0
419 | РЭС Вологодский | ТП-597 | 10 кВ | 1x0.630; 1x0.630 | 0.882 | 0.7056 | 0.38 | 0 | 0.51854 | 380 | 0
420 | РЭС Вологодский | ТП-598 | 10 кВ | 1x0.400; 1x0.400 | 0.56 | 0.448 | 0.219 | 0 | 0.31758 | 219 | 0
421 | РЭС Вологодский | ТП-599 | 10 кВ | 1x0.400; 1x0.400 | 0.56 | 0.448 | 0.8903 | 0 | 0.17123 | 890.3 | 0
422 | РЭС Вологодский | ТП-600 | 10 кВ | 1x0.630; 1x0.630 | 0.882 | 0.7056 | 0.0006 | 0 | 0.46662 | 0.6 | 0
423 | РЭС Вологодский | ТП-602 | 10 кВ | 1x0.630; 1x0.630 | 0.882 | 0.7056 | 0 | 0 | 0.46662 | 0 | 0
424 | РЭС Вологодский | ТП-603 | 10 кВ | 1x0.630; 1x0.630 | 0.882 | 0.7056 | 0 | 0 | 0.24162 | 0 | 0
425 | РЭС Вологодский | КТП-604 | 10 кВ | 1x0.160 | 0.144 | 0.1152 | 0.03 | 0 | 0.04033 | 30 | 0
426 | РЭС Вологодский | КТП-605 | 10 кВ | 1x0.250 | 0.225 | 0.18 | 0.015 | 0 | 0.03469 | 15 | 0
427 | РЭС Вологодский | КТП-606 | 10 кВ | 1x0.250 | 0.225 | 0.18 | 0.1245 | 0 | 9e-05 | 124.5 | 0
428 | РЭС Вологодский | КТП-607 | 10 кВ | 1x0.160 | 0.144 | 0.1152 | 0.03 | 0 | 0.10944 | 30 | 0
429 | РЭС Вологодский | ТП-608 | 10 кВ | 1x0.630; 1x0.630 | 0.882 | 0.7056 | 0.003 | 0 | 0.34546 | 3 | 0
430 | РЭС Вологодский | ТП-609 | 10 кВ | 1x0.400; 1x0.400 | 0.56 | 0.448 | 0.37 | 0 | 0.23112 | 370 | 0
431 | РЭС Вологодский | ТП-610 | 10 кВ | 1x0.400; 1x0.400 | 0.56 | 0.448 | 1.3725 | 0 | 0.4561 | 1372.5 | 0
432 | РЭС Вологодский | ТП-615 | 10 кВ | 1x0.400; 1x0.400 | 0.56 | 0.448 | 0.494 | 0 | 0.35221 | 494 | 0
433 | РЭС Вологодский | КТП-616 | 10 кВ | 1x0.160 | 0.144 | 0.1152 | 0.11 | 0 | 0.05761 | 110 | 0
434 | РЭС Вологодский | КТП-617 | 10 кВ | 1x0.160 | 0.144 | 0.1152 | 0.09 | 0 | 0.10944 | 90 | 0
435 | РЭС Вологодский | КТП-618 | 6 кВ | 1x0.160 | 0.144 | 0.1152 | 0 | 0 | 0.05049 | 0 | 0
436 | РЭС Вологодский | КТП-619 | 10 кВ | 1x0.250 | 0.225 | 0.18 | 0.047 | 0 | 0.05199 | 47 | 0
437 | РЭС Вологодский | КТП-620 | 10 кВ | 1x0.250 | 0.225 | 0.18 | 0.09 | 0 | 9e-05 | 90 | 0
438 | РЭС Вологодский | ТП-621 | 10 кВ | 1x0.630; 1x0.630 | 0.882 | 0.7056 | 0.6413 | 0 | 0 | 641.3 | 0
439 | РЭС Вологодский | ТП-622 | 6 кВ | 1x0.315 | 0.2835 | 0.2268 | 0 | 0 | 0.27327 | 0 | 73.27
440 | РЭС Вологодский | КТП-623 | 6 кВ | 1x0.250 | 0.225 | 0.18 | 0.09 | 0 | 0 | 90 | 0
441 | РЭС Вологодский | КТП-624 | 10 кВ | 1x0.160 | 0.144 | 0.1152 | 0.215 | 0 | 0.06081 | 215 | 0
442 | РЭС Вологодский | КТП-627 | 6 кВ | 1x0.160 | 0.144 | 0.1152 | 0.03 | 0 | 0.0401 | 30 | 0
443 | РЭС Вологодский | КТП-630 | 6 кВ | 1x0.160 | 0.144 | 0.1152 | 0.25 | 0 | 0.07127 | 250 | 0
444 | РЭС Вологодский | ТП-632 | 6/10 кВ | 1x0.630; 1x0.630 | 0.882 | 0.7056 | 0 | 0 | 0.83356 | 0 | 501.66
445 | РЭС Вологодский | ТП-635 | 10 кВ | 1x0.400; 1x0.400 | 0.56 | 0.448 | 0.0601 | 0 | 0.24831 | 60.1 | 0
446 | РЭС Вологодский | КТП-637 | 6 кВ | 1x0.100 | 0.09 | 0.072 | 0.06 | 0 | 0.05882 | 60 | 0
447 | РЭС Вологодский | ТП-640 | 6 кВ | ; 1x0.630 |  |  | 0.295 | 0 | 0 | 295 | 0
448 | РЭС Вологодский | ТП-641 | 10 кВ | 1x0.400; 1x0.400 | 0.56 | 0.448 | 0.025 | 0 | 0.35221 | 25 | 0
449 | РЭС Вологодский | ТП-644 | 10 кВ | 1x0.400; 1x0.400 | 0.56 | 0.448 | 0.003 | 0 | 0.38684 | 3 | 0
450 | РЭС Вологодский | ТП-645 | 10 кВ | 1x0.400; 1x0.320 | 0.504 | 0.4032 | 0.035 | 0 | 0.36555 | 35 | 0
451 | РЭС Вологодский | КТП-647 | 6 кВ | 1x1.000; 1x1.000 | 1.4 | 1.12 | 0.53866 | 0 | 1.4 | 538.66 | 862.7
452 | РЭС Вологодский | КТП-649 | 10 кВ | 1x0.100 | 0.09 | 0.072 | 0.015 | 0 | 0.00334 | 15 | 0
453 | РЭС Вологодский | КТП-650 | 6 кВ | 1x0.250 | 0.225 | 0.18 | 0.112 | 0 | 0.16452 | 112 | 0
454 | РЭС Вологодский | ТП-651 | 6 кВ | 1x0.400; 1x0.400 | 0.56 | 0.448 | 0.08 | 0 | 0.31065 | 80 | 0
455 | РЭС Вологодский | ТП-652 | 6 кВ | 1x0.250; 1x0.250 | 0.35 | 0.28 | 0.015 | 0 | 0.16855 | 15 | 0
456 | РЭС Вологодский | ТП-653 | 6 кВ | 1x0.400; 1x0.400 | 0.56 | 0.448 | 0 | 0 | 0.31065 | 0 | 0
457 | РЭС Вологодский | ТП-655 | 6 кВ | 1x0.630; 1x0.630 | 0.882 | 0.7056 | 0.24 | 0 | 0.36305 | 240 | 0
458 | РЭС Вологодский | ТП-656 | 6 кВ | 1x0.160; 1x0.250 | 0.287 | 0.2296 | 0.02 | 0 | 0.16541 | 20 | 0
459 | РЭС Вологодский | ТП-657 | 6 кВ | 1x0.400; 1x0.400 | 0.56 | 0.448 | 0 | 0 | 0.34182 | 0 | 0
460 | РЭС Вологодский | КТП-658 | 6 кВ | 1x0.063 | 0.0567 | 0.04536 | 0 | 0 | 0.0367 | 0 | 0
461 | РЭС Вологодский | ТП-659 | 6 кВ | 1x0.400; 1x0.630 | 0.721 | 0.5768 | 0 | 0 | 0.32648 | 0 | 0
462 | РЭС Вологодский | ТП-660 | 6 кВ | 1x0.400; 1x0.250 | 0.455 | 0.364 | 0.045 | 0 | 0.3114 | 45 | 0
463 | РЭС Вологодский | ТП-661 | 6 кВ | 1x0.400; 1x0.400 | 0.56 | 0.448 | 0.015 | 0 | 0.49766 | 15 | 0
464 | РЭС Вологодский | КТП-663 | 10 кВ | 1x0.250 | 0.225 | 0.18 | 0 | 0 | 0.2077 | 0 | 116.6
465 | РЭС Вологодский | ТП-666 | 10 кВ | 1x0.400 | 0.36 | 0.288 | 0.105 | 0 | 0.08294 | 105 | 0
466 | РЭС Вологодский | КТП-668 | 10 кВ | 1x0.100 | 0.09 | 0.072 | 0.05 | 0 | 0.02068 | 50 | 0
467 | РЭС Вологодский | ТП-669 | 10 кВ | 1x0.400; 1x0.400 | 0.56 | 0.448 | 0.13 | 0 | 0 | 130 | 0
468 | РЭС Вологодский | КТП-670 | 10 кВ | 1x0.100 | 0.09 | 0.072 | 0.0149 | 0 | 0.07267 | 14.9 | 67.67
469 | РЭС Вологодский | КТП-672 | 10 кВ | 1x0.250 | 0.225 | 0.18 | 0 | 0 | 0.12119 | 0 | 0
470 | РЭС Вологодский | КТП-673 | 10 кВ | 1x0.400 | 0.36 | 0.288 | 0.015 | 0 | 0.22147 | 15 | 0
471 | РЭС Вологодский | КТП-675 | 6 кВ | 1x0.160 | 0.144 | 0.1152 | 0.015 | 0 | 0.01932 | 15 | 0
472 | РЭС Вологодский | КТП-676 | 10 кВ | 1x0.160 | 0.144 | 0.1152 | 0.035 | 0 | 0.07489 | 35 | 0
473 | РЭС Вологодский | КТП-679 | 6 кВ | 1x0.160 | 0.144 | 0.1152 | 0.015 | 0 | 0.01094 | 15 | 0
474 | РЭС Вологодский | КТП-680 | 10 кВ | 1x0.400; 1x0.400 | 0.56 | 0.448 | 0.5668 | 0 | 0.4561 | 566.8 | 0
475 | РЭС Вологодский | ТП-690 | 10 кВ | 1x0.630; 1x0.630 | 0.882 | 0.7056 | 0 | 0 | 0.432 | 0 | 0
476 | РЭС Вологодский | КТП-692 | 10 кВ | 1x0.200 | 0.18 | 0.144 | 0.089 | 0 | 0.10857 | 89 | 0
477 | РЭС Вологодский | ТП-693 | 10 кВ | 1x0.630; 1x0.630 | 0.882 | 0.7056 | 0 | 0 | 0.51854 | 0 | 0
478 | РЭС Вологодский | ТП-695 | 10 кВ | 1x0.160; 1x0.160 | 0.224 | 0.1792 | 0.1017 | 0 | 0 | 101.7 | 0
479 | РЭС Вологодский | ТП-698 | 10 кВ | 1x0.630; 1x0.630 | 0.882 | 0.7056 | 0 | 0 | 0.55315 | 0 | 0
480 | РЭС Вологодский | ТП-700 | 6 кВ | 1x0.630; 1x0.630 | 0.882 | 0.7056 | 0.03 | 0 | 0.54987 | 30 | 0
481 | РЭС Вологодский | ТП-705 | 6 кВ | 1x0.250; 1x0.250 | 0.35 | 0.28 | 0 | 0 | 0.30968 | 0 | 207.78
482 | РЭС Вологодский | ТП-706 | 6 кВ | 1x1.000; 1x1.000 | 1.4 | 1.12 | 0.338 | 0 | 0.72018 | 338 | 0
483 | РЭС Вологодский | ТП-708 | 10 кВ | 1x0.630; 1x0.630 | 0.882 | 0.7056 | 0.175 | 0 | 0.41469 | 175 | 0
484 | РЭС Вологодский | КТП-709 | 6 кВ | 1x0.630; 1x0.630 | 0.882 | 0.7056 | 0 | 0 | 0.60177 | 0 | 0
485 | РЭС Вологодский | ТП-711 | 10 кВ | 1x0.630; 1x0.630 | 0.882 | 0.7056 | 0.191 | 0 | 0.51854 | 191 | 0
486 | РЭС Вологодский | КТП-713 | 6 кВ | 1x0.250 | 0.225 | 0.18 | 0.052 | 0 | 0.02339 | 52 | 0
487 | РЭС Вологодский | ТП-715 | 6 кВ | 1x0.250; 1x0.250 | 0.35 | 0.28 | 0.187 | 0 | 0.26935 | 187 | 0
488 | РЭС Вологодский | КТП-717 | 6 кВ | 1x0.160 | 0.144 | 0.1152 | 0.027 | 0 | 0.07489 | 27 | 0
489 | РЭС Вологодский | КТП-718 | 10 кВ | 1x0.250; 1x0.250 | 0.35 | 0.28 | 0 | 0 | 0.22889 | 0 | 0
490 | РЭС Вологодский | ТП-719 | 10 кВ | ; 1x0.630 |  |  | 0.248 | 0 | 0 | 248 | 0
491 | РЭС Вологодский | ТП-721 | 10 кВ | 1x0.630; 1x0.630 | 0.882 | 0.7056 | 0.015 | 0 | 0.62238 | 15 | 0
492 | РЭС Вологодский | ТП-722 | 10 кВ | 1x0.630; 1x0.630 | 0.882 | 0.7056 | 0 | 0 | 0.67431 | 0 | 0
493 | РЭС Вологодский | КТП-723 | 10 кВ | 1x0.160 | 0.144 | 0.1152 | 0.025 | 0 | 0.02305 | 25 | 0
494 | РЭС Вологодский | КТП-724 | 6 кВ | 1x0.250 | 0.225 | 0.18 | 0.10803 | 0 | 0.13427 | 108.03 | 0
495 | РЭС Вологодский | КТП-729 | 6 кВ | 1x0.160 | 0.144 | 0.1152 | 0 | 0 | 0.144 | 0 | 124
496 | РЭС Вологодский | КТП-738 | 10 кВ | 1x0.250; 1x0.250 | 0.35 | 0.28 | 0.1802 | 0 | 0.24619 | 180.2 | 0
497 | РЭС Вологодский | КТП-740а | 10 кВ | 1x0.160 | 0.144 | 0.1152 | 0.015 | 0 | 0.144 | 15 | 144
498 | РЭС Вологодский | КТП-746 | 6 кВ | 1x0.100 | 0.09 | 0.072 | 0.12 | 0 | 0.06921 | 120 | 0
499 | РЭС Вологодский | КТП-749 | 10 кВ | 1x0.100 | 0.09 | 0.072 | 0.265 | 0 | 0.09 | 265 | 0
500 | РЭС Вологодский | КТП-750 | 10 кВ | 1x0.250; 1x0.250 | 0.35 | 0.28 | 0 | 0 | 0.12509 | 0 | 0
501 | РЭС Вологодский | ТП-767 | 6 кВ | 1x0.400; 1x0.400 | 0.56 | 0.448 | 1.04 | 0 | 0.56 | 1040 | 269.5
502 | РЭС Вологодский | КТП-776 | 10 кВ | 1x0.630; 1x0.630 | 0.882 | 0.7056 | 0.035 | 0 | 0.83008 | 35 | 799.28
503 | РЭС Вологодский | ТП-777 | 6 кВ | 1x0.630; 1x0.630 | 0.882 | 0.7056 | 0.1045 | 0 | 0.4876 | 104.5 | 0
504 | РЭС Вологодский | КТП-780 | 10 кВ | 1x0.630; 1x0.630 | 0.882 | 0.7056 | 0 | 0 | 0.12046 | 0 | 0
505 | РЭС Вологодский | КТП-784 | 6 кВ | 1x0.250; 1x0.250 | 0.35 | 0.28 | 0 | 0 | 0.35 | 0 | 350
506 | РЭС Вологодский | КТП-797 | 6 кВ | 1x0.400; 1x0.400 | 0.56 | 0.448 | 0.29724 | 0 | 0.4561 | 297.24 | 0
507 | РЭС Вологодский | КТП-802 | 10 кВ | 1x1.000; 1x1.000 | 1.4 | 1.12 | 0 | 0 | 0.68943 | 0 | 0
508 | РЭС Вологодский | КТП-803 | 10 кВ | 1x1.000; 1x1.000 | 1.4 | 1.12 | 0.253 | 0 | 0.98406 | 253 | 0
509 | РЭС Вологодский | ТП-809 | 10 кВ | 1x1.000; 1x1.000 | 1.4 | 1.12 | 0 | 0 | 1.2267 | 0 | 172.49
510 | РЭС Вологодский | КТП-810 | 10 кВ | ; 1x0.630 |  |  | 0.2768 | 0 | 0 | 276.8 | 0
511 | РЭС Вологодский | КТП-813 | 10 кВ | 1x0.160 | 0.144 | 0.1152 | 0 | 0 | 0.10944 | 0 | 44.44
512 | РЭС Вологодский | КТП-814 | 6 кВ | 1x0.100 | 0.09 | 0.072 | 0 | 0 | 0 | 0 | 0
513 | РЭС Вологодский | КТП-822 | 10 кВ | 1x0.100 | 0.09 | 0.072 | 0.054 | 0 | 0.09 | 54 | 0
514 | РЭС Вологодский | КТП-823 | 6 кВ | 1x0.100 | 0.09 | 0.072 | 0.03 | 0 | 0.04842 | 30 | 0
515 | РЭС Вологодский | КТП-825 | 10 кВ | 1x0.250 | 0.225 | 0.18 | 0.09 | 0 | 0.08659 | 90 | 0
516 | РЭС Вологодский | КТП-826 | 6 кВ | 1x0.063 | 0.0567 | 0.04536 | 0.03 | 0 | 0.0367 | 30 | 0
517 | РЭС Вологодский | КТП-830 | 6 кВ | 1x0.160 | 0.144 | 0.1152 | 0.045 | 0 | 0.0401 | 45 | 0
518 | РЭС Вологодский | КТП-831 | 6 кВ | 1x0.250 | 0.225 | 0.18 | 0.06 | 0 | 0.14435 | 60 | 0
519 | РЭС Вологодский | КТП-832 | 6 кВ | 1x0.160 | 0.144 | 0.1152 | 0.045 | 0 | 0.01094 | 45 | 0
520 | РЭС Вологодский | КТП-833 | 6 кВ | 1x0.630; 1x0.630 | 0.882 | 0.7056 | 2.054 | 0 | 0.882 | 2054 | 0
521 | РЭС Вологодский | КТП-835 | 10 кВ | 1x0.025 | 0.0225 | 0.018 | 0 | 0 | 0.0225 | 0 | 7.5
522 | РЭС Вологодский | КТП-837 | 6 кВ | 1x0.063 | 0.0567 | 0.04536 | 0 | 0 | 0.0267 | 0 | 0
523 | РЭС Вологодский | КТП-840 | 6 кВ | 1x0.250 | 0.225 | 0.18 | 0.2436 | 0 | 0.21492 | 243.6 | 101.72
524 | РЭС Вологодский | КТП-842 | 6 кВ | 1x0.063 | 0.0567 | 0.04536 | 0.02 | 0 | 0.0367 | 20 | 0
525 | РЭС Вологодский | КТП-844 | 10 кВ | 1x0.160 | 0.144 | 0.1152 | 0.195 | 0 | 0.12672 | 195 | 0
526 | РЭС Вологодский | КТП-850 | 10 кВ | 1x0.100 | 0.09 | 0.072 | 0.03 | 0 | 0.09 | 30 | 10
527 | РЭС Вологодский | БКТП-853 | 6 кВ | 1x0.630; 1x0.630 | 0.882 | 0.7056 | 0 | 0 | 0.25927 | 0 | 0
528 | РЭС Вологодский | КТП-858 | 10 кВ | 1x0.400; 1x0.400 | 0.56 | 0.448 | 0 | 0 | 0.49074 | 0 | 117.04
529 | РЭС Вологодский | КТП-863 | 10 кВ | 1x0.630; 1x0.630 | 0.882 | 0.7056 | 0.7958 | 0 | 0.63969 | 795.8 | 400.69
530 | РЭС Вологодский | КТП-867 | 10 кВ | 1x0.400 | 0.36 | 0.288 | 0.43 | 0 | 0.36 | 430 | 360
531 | РЭС Вологодский | КТП-877 | 6 кВ | 1x0.400 | 0.36 | 0.288 | 0 | 0 | 0.27688 | 0 | 26.88
532 | РЭС Вологодский | КТП-879 | 10 кВ | 1x0.160 | 0.144 | 0.1152 | 0 | 0 | 0.10944 | 0 | 0
533 | РЭС Вологодский | КТП-881 | 6 кВ | 1x0.040 | 0.036 | 0.0288 | 0.005 | 0 | 0.036 | 5 | 0
534 | РЭС Вологодский | КТП-882 | 10 кВ | 1x0.025 | 0.0225 | 0.018 | 0 | 0 | 0.00526 | 0 | 0
535 | РЭС Вологодский | КТП-885 | 10 кВ | 1x0.250; 1x0.250 | 0.35 | 0.28 | 0 | 0 | 0.35 | 0 | 177
536 | РЭС Вологодский | КТП-886 | 10 кВ | 1x0.100 | 0.09 | 0.072 | 0.095 | 0 | 0.07267 | 95 | 0
537 | РЭС Вологодский | КТП-887 | 10 кВ | 1x0.400; 1x0.400 | 0.56 | 0.448 | 0.3666 | 0 | 0.49074 | 366.6 | 271.94
538 | РЭС Вологодский | КТП-891 | 10 кВ | 1x0.100 | 0.09 | 0.072 | 0 | 0 | 0.07267 | 0 | 0
539 | РЭС Вологодский | КТП-892 | 10 кВ | 1x0.160 | 0.144 | 0.1152 | 0 | 0 | 0.144 | 0 | 114.6
540 | РЭС Вологодский | КТП-896 | 10 кВ | 1x0.250 | 0.225 | 0.18 | 0.115 | 0 | 0.225 | 115 | 125
541 | РЭС Вологодский | КТП-901 | 6 кВ | 1x0.160 | 0.144 | 0.1152 | 0.10803 | 0 | 0.13361 | 108.03 | 0
542 | РЭС Вологодский | КТП-902 | 10 кВ | 1x1.600; 1x1.600 | 2.24 | 1.792 | 0 | 0 | 2.24 | 0 | 0
543 | РЭС Вологодский | КТП-904 | 10 кВ | 1x0.250 | 0.225 | 0.18 | 0.09 | 0 | 0.1731 | 90 | 0
544 | РЭС Вологодский | КТП-905 | 6 кВ | 1x0.160 | 0.144 | 0.1152 | 0.35 | 0 | 0.11283 | 350 | 0
545 | РЭС Вологодский | КТП-906 | 10 кВ | 1x0.250 | 0.225 | 0.18 | 0.0453 | 0 | 0.1558 | 45.3 | 0
546 | РЭС Вологодский | КТП-907 | 6 кВ | 1x0.100 | 0.09 | 0.072 | 0 | 0 | 0.07961 | 0 | 79.61
547 | РЭС Вологодский | КТП-908 | 6 кВ | 1x0.400 | 0.36 | 0.288 | 0.174 | 0 | 0.31844 | 174 | 0
548 | РЭС Вологодский | КТП-910 | 10 кВ | 1x1.000; 1x1.000 | 1.4 | 1.12 | 0.989 | 0 | 1.192 | 989 | 0
549 | РЭС Вологодский | КТП-912 | 10 кВ | 1x0.160 | 0.144 | 0.1152 | 0.08 | 0 | 0.144 | 80 | 0
550 | РЭС Вологодский | КТП-913 | 10 кВ | 1x0.160 | 0.144 | 0.1152 | 0.142 | 0 | 0.144 | 142 | 0
551 | РЭС Вологодский | КТП-915 | 10 кВ | 1x0.063 | 0.0567 | 0.04536 | 0 | 0 | 0.03967 | 0 | 0
552 | РЭС Вологодский | КТП-919 | 10 кВ | ; 1x0.630 |  |  | 0 | 0 | 0 | 0 | 0
553 | РЭС Вологодский | КТП-920 | 10 кВ | 1x0.100 | 0.09 | 0.072 | 0.015 | 0 | 0.07267 | 15 | 0
554 | РЭС Вологодский | КТП-921 | 10 кВ | 1x0.025 | 0.0225 | 0.018 | 0.075 | 0 | 0.0225 | 75 | 0
555 | РЭС Вологодский | КТП-924 | 10 кВ | 1x0.040 | 0.036 | 0.0288 | 0 | 0 | 0.01861 | 0 | 0
556 | РЭС Вологодский | КТП-926 | 10 кВ | 1x0.250 | 0.225 | 0.18 | 0.09 | 0 | 0.1558 | 90 | 0
557 | РЭС Вологодский | КТП-927 | 10 кВ | 1x0.250; 1x0.250 | 0.35 | 0.28 | 0.17 | 0 | 0.24619 | 170 | 46.19
558 | РЭС Вологодский | КТП-929 | 6 кВ | 1x0.040 | 0.036 | 0.0288 | 0 | 0 | 0.036 | 0 | 21
559 | РЭС Вологодский | КТП-930 | 6 кВ | 1x0.100; 1x0.100 | 0.14 | 0.112 | 0.19 | 0 | 0.14 | 190 | 140
560 | РЭС Вологодский | КТП-933 | 6 кВ | 1x0.630; 1x0.630 | 0.882 | 0.7056 | 0.092 | 0 | 0.85086 | 92 | 780.86
561 | РЭС Вологодский | КТП-935 | 6 кВ | 1x1.000; 1x1.000 | 1.4 | 1.12 | 0.404 | 0 | 1.2575 | 404 | 140.96
562 | РЭС Вологодский | КТП-939 | 10 кВ | 1x0.160; 1x0.160 | 0.224 | 0.1792 | 0.1 | 0 | 0.18944 | 100 | 114.44
563 | РЭС Вологодский | КТП-940 | 6 кВ | 1x0.250 | 0.225 | 0.18 | 0.52 | 0 | 0.21492 | 520 | 0
564 | РЭС Вологодский | КТП-941 | 6 кВ | 1x0.100 | 0.09 | 0.072 | 0.43 | 0 | 0.04842 | 430 | 0
565 | РЭС Вологодский | КТП-942 | 6 кВ | 1x0.100 | 0.09 | 0.072 | 0.19 | 0 | 0.07961 | 190 | 0
566 | РЭС Вологодский | КТП-945 | 10 кВ | 1x1.600; 1x1.600 | 2.24 | 1.792 | 0 | 0 | 2.24 | 0 | 1109
567 | РЭС Вологодский | КТП-946 | 6 кВ | 1x0.063 | 0.0567 | 0.04536 | 0.21 | 0 | 0.0567 | 210 | 0
568 | РЭС Вологодский | КТП-947 | 10 кВ | 1x0.100 | 0.09 | 0.072 | 0 | 0 | 0.02068 | 0 | 0
569 | РЭС Вологодский | КТП-948 | 6 кВ | 1x0.100 | 0.09 | 0.072 | 0.075 | 0 | 0.05882 | 75 | 0
570 | РЭС Вологодский | КТП-949 | 10 кВ | 1x0.025 | 0.0225 | 0.018 | 0 | 0 | 0.0225 | 0 | 12.5
571 | РЭС Вологодский | КТП-950 | 10 кВ | 1x0.100 | 0.09 | 0.072 | 0 | 0 | 0.09 | 0 | 37
572 | РЭС Вологодский | КТП-951 | 10 кВ | 1x0.100 | 0.09 | 0.072 | 0.055 | 0 | 0.09 | 55 | 0
573 | РЭС Вологодский | КТП-952 | 6 кВ | 1x0.160 | 0.144 | 0.1152 | 0 | 0 | 0.12322 | 0 | 0
574 | РЭС Вологодский | КТП-953 | 10 кВ | 1x0.160 | 0.144 | 0.1152 | 0.105 | 0 | 0.10944 | 105 | 0
575 | РЭС Вологодский | КТП-955 | 10 кВ | 1x0.100 | 0.09 | 0.072 | 0 | 0 | 0.09 | 0 | 0
576 | РЭС Вологодский | КТП-956 | 6 кВ | 1x0.100 | 0.09 | 0.072 | 0.06 | 0 | 0.03802 | 60 | 0
577 | РЭС Вологодский | КТП-957 | 6 кВ | 1x0.100 | 0.09 | 0.072 | 0.125 | 0 | 0.06921 | 125 | 0
578 | РЭС Вологодский | КТП-959 | 10 кВ | 1x1.000; 1x1.000 | 1.4 | 1.12 | 0.3 | 0 | 1.088 | 300 | 0
579 | РЭС Вологодский | КТП-960 | 10 кВ | 1x1.000; 1x1.000 | 1.4 | 1.12 | 1.165 | 0 | 1.1227 | 1165 | 0
580 | РЭС Вологодский | КТП-961 | 10 кВ | 1x1.000; 1x1.000 | 1.4 | 1.12 | 0 | 0 | 1.3133 | 0 | 527.34
581 | РЭС Вологодский | КТП-962 | 10 кВ | 1x0.100 | 0.09 | 0.072 | 0.0676 | 0 | 0.09 | 67.6 | 90
582 | РЭС Вологодский | КТП-963 | 6 кВ | 1x0.160 | 0.144 | 0.1152 | 0.3145 | 0 | 0.13361 | 314.5 | 0
583 | РЭС Вологодский | КТП-965 | 10 кВ | 1x0.160 | 0.144 | 0.1152 | 0.09 | 0 | 0.07489 | 90 | 0
584 | РЭС Вологодский | КТП-966 | 10 кВ | 1x0.100 | 0.09 | 0.072 | 0.04 | 0 | 0.05534 | 40 | 0
585 | РЭС Вологодский | КТП-969 | 6 кВ | 1x0.063 | 0.0567 | 0.04536 | 0.03 | 0 | 0.0267 | 30 | 0
586 | РЭС Вологодский | КТП-970 | 10 кВ | 1x1.000; 1x1.000 | 1.4 | 1.12 | 1.579 | 0 | 1.0187 | 1579 | 280.72
587 | РЭС Вологодский | КТП-972 | 6 кВ | 1x0.160 | 0.144 | 0.1152 | 0 | 0 | 0.10244 | 0 | 24.44
588 | РЭС Вологодский | КТП-973 | 10 кВ | 1x0.630; 1x0.630 | 0.882 | 0.7056 | 0.74 | 0 | 0.84738 | 740 | 0
589 | РЭС Вологодский | КТП-974 | 10 кВ | 1x0.100 | 0.09 | 0.072 | 0 | 0 | 0.09 | 0 | 0
590 | РЭС Вологодский | КТП-975 | 10 кВ | 1x0.160 | 0.144 | 0.1152 | 0.12 | 0 | 0.12672 | 120 | 0
591 | РЭС Вологодский | КТП-976 | 10 кВ | 1x0.100 | 0.09 | 0.072 | 0 | 0 | 0.05534 | 0 | 0
592 | РЭС Вологодский | КТП-977 | 6 кВ | 1x0.250 | 0.225 | 0.18 | 0.015 | 0 | 0.18468 | 15 | 0
593 | РЭС Вологодский | КТП-978 | 10 кВ | 1x0.100; 1x0.100 | 0.14 | 0.112 | 0 | 0 | 0.10534 | 0 | 5.34
594 | РЭС Вологодский | КТП-979 | 6 кВ | 1x0.063 | 0.0567 | 0.04536 | 0 | 0 | 0.0467 | 0 | 6.7
595 | РЭС Вологодский | КТП-980 | 6 кВ | 1x0.250; 1x0.250 | 0.35 | 0.28 | 0 | 0 | 0.35 | 0 | 0
596 | РЭС Вологодский | КТП-983 | 10 кВ | 1x0.400; 1x0.400 | 0.56 | 0.448 | 0.5895 | 0 | 0.49074 | 589.5 | 0
597 | РЭС Вологодский | КТП-984 | 6 кВ | 1x0.250 | 0.225 | 0.18 | 0.1 | 0 | 0.16452 | 100 | 0
598 | РЭС Вологодский | КТП-985 | 6 кВ | 1x0.063 | 0.0567 | 0.04536 | 0.145 | 0 | 0.0567 | 145 | 0
599 | РЭС Вологодский | КТП-986 | 6 кВ | 1x0.630; 1x0.630 | 0.882 | 0.7056 | 0.01 | 0 | 0.84048 | 10 | 0
600 | РЭС Вологодский | КТП-987 | 10 кВ | 1x0.250 | 0.225 | 0.18 | 0 | 0 | 0.1904 | 0 | 0
601 | РЭС Вологодский | КТП-989 | 6 кВ | 1x0.250 | 0.225 | 0.18 | 0.329 | 0 | 0.16452 | 329 | 0
602 | РЭС Вологодский | КТП-990 | 10 кВ | 1x0.063 | 0.0567 | 0.04536 | 0.055 | 0 | 0.03967 | 55 | 0
603 | РЭС Вологодский | КТП-993 | 10 кВ | 1x0.063 | 0.0567 | 0.04536 | 0 | 0 | 0.0567 | 0 | 9.7
604 | РЭС Вологодский | КТП-995 | 10 кВ | 1x0.100 | 0.09 | 0.072 | 0.055 | 0 | 0.09 | 55 | 0
605 | РЭС Вологодский | КТП-1002 | 10 кВ | 1x0.063 | 0.0567 | 0.04536 | 0 | 0 | 0.0567 | 0 | 0
606 | РЭС Вологодский | КТП-1003 | 10 кВ | 1x0.250; 1x0.250 | 0.35 | 0.28 | 1.03 | 0 | 0.25777 | 1030 | 0
607 | РЭС Вологодский | КТП-1006 | 6 кВ | 1x0.250; 1x0.250 | 0.35 | 0.28 | 0 | 0 | 0.33992 | 0 | 279.92
608 | РЭС Вологодский | КТП-1007 | 10 кВ | ; 1x0.630 |  |  | 0.011 | 0 | 0 | 11 | 0
609 | РЭС Вологодский | КТП-1009 | 10 кВ | 1x0.400 | 0.36 | 0.288 | 0 | 0 | 0.36 | 0 | 220
610 | РЭС Вологодский | КТП-1010 | 10 кВ | 1x0.630; 1x0.630 | 0.882 | 0.7056 | 0.06 | 0 | 0.84738 | 60 | 501.58
611 | РЭС Вологодский | КТП-1011 | 10 кВ | 1x0.100 | 0.09 | 0.072 | 0.1 | 0 | 0.09 | 100 | 0
612 | РЭС Вологодский | КТП-1013 | 10 кВ | 1x1.000; 1x1.000 | 1.4 | 1.12 | 0 | 0 | 1.4 | 0 | 1050
613 | РЭС Вологодский | КТП-1014 | 6 кВ | 1x0.630; 1x0.630 | 0.882 | 0.7056 | 0.1499 | 0 | 0.87162 | 149.9 | 378.62
614 | РЭС Вологодский | КТП-1016 | 10 кВ | 1x0.063 | 0.0567 | 0.04536 | 0.01 | 0 | 0.0567 | 10 | 21.7
615 | РЭС Вологодский | КТП-1017 | 10 кВ | 1x0.100 | 0.09 | 0.072 | 0 | 0 | 0.09 | 0 | 90
616 | РЭС Вологодский | КТП-1018 | 10 кВ | 1x0.025 | 0.0225 | 0.018 | 0.005 | 0 | 0.0225 | 5 | 0
617 | РЭС Вологодский | КТП-1022 | 6 кВ | 1x0.250; 1x0.250 | 0.35 | 0.28 | 0.065 | 0 | 0.2996 | 65 | 131.6
618 | РЭС Вологодский | КТП-1025 | 10 кВ | 1x0.100 | 0.09 | 0.072 | 0.145 | 0 | 0.07267 | 145 | 0
619 | РЭС Вологодский | КТП-1026 | 10 кВ | 1x0.100 | 0.09 | 0.072 | 0.149 | 0 | 0.07267 | 149 | 0
620 | РЭС Вологодский | КТП-1027 | 10 кВ | 1x0.160 | 0.144 | 0.1152 | 0.085 | 0 | 0.144 | 85 | 0
621 | РЭС Вологодский | КТП-1030 | 10 кВ | 1x0.630; 1x0.630 | 0.882 | 0.7056 | 0 | 0 | 0.882 | 0 | 623.4
622 | РЭС Вологодский | КТП-1031 | 10 кВ | 1x0.063 | 0.0567 | 0.04536 | 0 | 0 | 0.0567 | 0 | 0
623 | РЭС Вологодский | КТП-1032 | 10 кВ | 1x0.025 | 0.0225 | 0.018 | 0 | 0 | 0.0225 | 0 | 7.5
624 | РЭС Вологодский | КТП-1035 | 6 кВ | 1x0.025 | 0.0225 | 0.018 | 0 | 0 | 0.0225 | 0 | 22.5
625 | РЭС Вологодский | КТП-1036 | 6 кВ | 1x0.160; 1x0.160 | 0.224 | 0.1792 | 0 | 0 | 0.224 | 0 | 88.1
626 | РЭС Вологодский | КТП-1037 | 10 кВ | 1x0.400; 1x0.400 | 0.56 | 0.448 | 0 | 0 | 0.56 | 0 | 330
627 | РЭС Вологодский | КТП-1038 | 6 кВ | 1x0.630; 1x0.630 | 0.882 | 0.7056 | 0 | 0 | 0.882 | 0 | 0
628 | РЭС Вологодский | КТП-1039 | 10 кВ | 1x0.400; 1x0.400 | 0.56 | 0.448 | 0 | 0 | 0.56 | 0 | 356.1
629 | РЭС Вологодский | КТП-1041 | 6 кВ | 1x0.063 | 0.0567 | 0.04536 | 0.02 | 0 | 0.0567 | 20 | 51.7
630 | РЭС Вологодский | КТП-1042 | 10 кВ | 1x0.630; 1x0.630 | 0.882 | 0.7056 | 0.54 | 0 | 0.882 | 540 | 396.1
631 | РЭС Вологодский | КТП-1044 | 6 кВ | 1x0.400; 1x0.400 | 0.56 | 0.448 | 0 | 0 | 0.56 | 0 | 213
632 | РЭС Вологодский | КТП-1045 | 10 кВ | 1x0.160 | 0.144 | 0.1152 | 0.055 | 0 | 0.144 | 55 | 34
633 | РЭС Вологодский | КТП-1048 | 10 кВ | 1x0.160 | 0.144 | 0.1152 | 0 | 0 | 0.144 | 0 | 0
634 | РЭС Вологодский | КТП-1054 | 10 кВ | 1x0.063 | 0.0567 | 0.04536 | 0 | 0 | 0.0567 | 0 | 0
635 | РЭС Вологодский | КТП-1055 | 6 кВ | 1x0.063 | 0.0567 | 0.04536 | 0 | 0 | 0.0567 | 0 | 26.7
636 | РЭС Вологодский | КТП-1057 | 6 кВ | 1x0.160 | 0.144 | 0.1152 | 0 | 0 | 0.144 | 0 | 0
637 | РЭС Вологодский | КТП-1059 | 6 кВ | 1x0.025 | 0.0225 | 0.018 | 0 | 0 | 0.0225 | 0 | 7.5
638 | РЭС Вологодский | КТП-1064 | 10 кВ | 1x0.630 | 0.567 | 0.4536 | 0 | 0 | 0.567 | 0 | 567
639 | РЭС Вологодский | КТП-1068 | 6 кВ | 1x0.630; 1x0.630 | 0.882 | 0.7056 | 0 | 0 | 0.882 | 0 | 412.5
640 | РЭС Вологодский | ЗРУ | 6 кВ | 1x0.160; 1x0.160 | 0.224 | 0.1792 | 0 | 0 | 0.16166 | 0 | 0
641 | РЭС Вологодский | РТП-2 | 10 кВ | 1x0.250; 1x0.250 | 0.35 | 0.28 | 0 | 0 | 0.3154 | 0 | 0
642 | РЭС Вологодский | РТП-4 | 6 кВ | 1x0.630; 1x0.630 | 0.882 | 0.7056 | 0.0639 | 0 | 0.67442 | 63.9 | 168.52
643 | РЭС Вологодский | РТП-6 | 6 кВ | 1x0.630 | 0.567 | 0.4536 | 0.05 | 0 | 0.40094 | 50 | 0
644 | РЭС Вологодский | РТП-7 | 6 кВ | 1x0.400; 1x0.400 | 0.56 | 0.448 | 0.572 | 0 | 0.23792 | 572 | 0
645 | РЭС Вологодский | РТП-8 | 6 кВ | 1x0.250; 1x0.250 | 0.35 | 0.28 | 0 | 0 | 0.13831 | 0 | 0
646 | РЭС Вологодский | РТП-14 | 10 кВ | 1x0.400; 1x0.400 | 0.56 | 0.448 | 0.05 | 0 | 0.24831 | 50 | 0
647 | РЭС Вологодский | РТП-15 | 6 кВ | 1x0.630; 1x0.630 | 0.882 | 0.7056 | 0 | 0 | 0.882 | 0 | 742
648 | РЭС Вологодский | РП-16 | 6 кВ | 1x0.063 | 0.0567 | 0.04536 | 0 | 0 | 0.0467 | 0 | 0
649 | РЭС Вологодский | РТП-21 | 6/10 кВ | 1x1.000; 1x1.000 | 1.4 | 1.12 | 0.2914 | 0 | 0.77608 | 291.4 | 0
650 | РЭС Вологодский | РТП-23 | 6 кВ | 1x0.250; 1x0.250 | 0.35 | 0.28 | 1.219 | 0 | 0.14598 | 1219 | 0
651 | РЭС Вологодский | РТП-25 | 6 кВ | 1x0.630; 1x0.630 | 0.882 | 0.7056 | 0 | 0 | 0.54987 | 0 | 0
652 | РЭС Вологодский | РТП-26 | 10 кВ | 1x0.630; 1x0.400 | 0.721 | 0.5768 | 0 | 0 | 0.40938 | 0 | 0
653 | РЭС Вологодский | РТП-27 | 10 кВ | 1x0.630; 1x0.630 | 0.882 | 0.7056 | 0.0212 | 0 | 0.46662 | 21.2 | 0
654 | РЭС Вологодский | РТП-29 | 10 кВ | 1x0.630; 1x0.630 | 0.882 | 0.7056 | 0.1092 | 0 | 0.53585 | 109.2 | 0
655 | РЭС Вологодский | РТП-31 | 10 кВ | 1x0.630; 1x0.630 | 0.882 | 0.7056 | 0.656 | 0 | 0.36277 | 656 | 0
656 | РЭС Вологодский | РТП-32 | 10 кВ | 1x0.630; 1x0.630 | 0.882 | 0.7056 | 1.6525 | 0 | 0.72623 | 1652.5 | 177.23
657 | РЭС Вологодский | РТП-33 | 6 кВ | 1x0.630; 1x0.630 | 0.882 | 0.7056 | 1.3614 | 0 | 0.61215 | 1361.4 | 0
658 | РЭС Вологодский | РТП-36 | 6 кВ | 1x0.400; 1x0.400 | 0.56 | 0.448 | 1.466 | 0 | 0.4561 | 1466 | 255.1
659 | РЭС Вологодский | РТП-38 | 10 кВ | 1x0.630; 1x0.630 | 0.882 | 0.7056 | 0.05 | 0 | 0.48392 | 50 | 0
660 | РЭС Вологодский | РТП-40 | 10 кВ | 1x0.160; 1x0.160 | 0.224 | 0.1792 | 0.16 | 0 | 0.10305 | 160 | 0
661 | РЭС Вологодский | РТП-41 | 10 кВ | 1x0.400; 1x0.400 | 0.56 | 0.448 | 0 | 0 | 0.47342 | 0 | 91.12
662 | РЭС Вологодский | РТП-44 | 10 кВ | 1x0.630; 1x0.630 | 0.882 | 0.7056 | 1.6365 | 0 | 0.51854 | 1636.5 | 0
663 | РЭС Вологодский | пс Городская | 35 кВ | 1x10.000; 1x5.600 | 10.92 | 8.736 | 0 | 0 | 7.4914 | 0 | 7491.43
664 | РЭС Вологодский | пс Северная | 35 кВ | 1x10.000; 1x10.000 | 14 | 11.2 | 0 | 0 | 9.7173 | 0 | 9717.26
665 | Участок Молочное | ТП-1 | 10 кВ | 1x0.250; 1x0.400 | 0.455 | 0.364 | 0.35565 | 0 | 0.3858 | 355.65 | 44.8
666 | Участок Молочное | ТП-2 | 10 кВ | 1x0.160 | 0.144 | 0.1152 | 0.015 | 0 | 0.10944 | 15 | 22.44
667 | Участок Молочное | ТП-3 | 10 кВ | 1x0.250 | 0.225 | 0.18 | 0 | 0 | 0.10389 | 0 | 0
668 | Участок Молочное | ТП-4 | 10 кВ | 1x0.250; 1x0.250 | 0.35 | 0.28 | 0 | 0 | 0.2808 | 0 | 115.8
669 | Участок Молочное | ТП-5 | 10 кВ | 1x0.250; 1x0.250 | 0.35 | 0.28 | 0 | 0 | 0.24619 | 0 | 27.99
670 | Участок Молочное | ТП-6 | 10 кВ | 1x0.400; 1x0.400 | 0.56 | 0.448 | 0 | 0 | 0.33489 | 0 | 0
671 | Участок Молочное | ТП-7 | 10 кВ | 1x0.250; 1x0.250 | 0.35 | 0.28 | 0.03 | 0 | 0.22889 | 30 | 0
672 | Участок Молочное | ТП-8 | 10 кВ | 1x0.400 | 0.36 | 0.288 | 0.065 | 0 | 0.27688 | 65 | 0
673 | Участок Молочное | ТП-9 | 10 кВ | 1x0.400; 1x0.400 | 0.56 | 0.448 | 0 | 0 | 0.40416 | 0 | 0
674 | Участок Молочное | ТП-10 | 10 кВ | 1x0.250; 1x0.400 | 0.455 | 0.364 | 0.015 | 0 | 0.38574 | 15 | 70.74
675 | Участок Молочное | КТП11 | 10 кВ | 1x0.160 | 0.144 | 0.1152 | 0.015 | 0 | 0.09216 | 15 | 47.16
676 | Участок Молочное | ТП-12 | 10 кВ | 1x0.250 | 0.225 | 0.18 | 0.035 | 0 | 0.10389 | 35 | 0
677 | Участок Молочное | ТП-13 | 10 кВ | 1x0.400; 1x0.400 | 0.56 | 0.448 | 0.015 | 0 | 0.50805 | 15 | 234.05
678 | Участок Молочное | ТП-14 | 10 кВ | 1x0.250; 1x0.250 | 0.35 | 0.28 | 0.175 | 0 | 0.26349 | 175 | 0
679 | Участок Молочное | ТП-15 | 10 кВ | 1x0.250; 1x0.250 | 0.35 | 0.28 | 0.025 | 0 | 0.3327 | 25 | 98.7
680 | Участок Молочное | ТП-16 | 10 кВ | 1x0.250; 1x0.250 | 0.35 | 0.28 | 0.31 | 0 | 0.31976 | 310 | 0
681 | Участок Молочное | ТП-17 | 10 кВ | 1x0.250; 1x0.250 | 0.35 | 0.28 | 0.015 | 0 | 0.22317 | 15 | 0
682 | Участок Молочное | ТП-18 | 10 кВ | 1x0.400; 1x0.400 | 0.56 | 0.448 | 0.19 | 0 | 0.22782 | 190 | 0
683 | Участок Молочное | КТП-19 | 10 кВ | 1x0.160 | 0.144 | 0.1152 | 0.059 | 0 | 0.144 | 59 | 0
684 | Участок Молочное | ТП-20 | 10 кВ | 1x0.160 | 0.144 | 0.1152 | 0 | 0 | 0.12672 | 0 | 52.42
685 | Участок Молочное | ТП-21 | 10 кВ | 1x0.400; 1x0.400 | 0.56 | 0.448 | 0.021 | 0 | 0.30026 | 21 | 0
686 | Участок Молочное | КТП-22 | 10 кВ | 1x0.160 | 0.144 | 0.1152 | 0 | 0 | 0.144 | 0 | 0
687 | Участок Молочное | ТП-23 | 10 кВ | 1x0.160; 1x0.250 | 0.287 | 0.2296 | 0 | 0 | 0.13129 | 0 | 0
688 | Участок Молочное | ТП-24 | 10 кВ | 1x0.250; 1x0.100 | 0.245 | 0.196 | 0.135 | 0 | 0.2277 | 135 | 75.4
689 | Участок Молочное | КТП-25 | 10 кВ | 1x0.250 | 0.225 | 0.18 | 0.09 | 0 | 0.13849 | 90 | 68.99
690 | Участок Молочное | КТП-26 | 10 кВ | 1x0.160 | 0.144 | 0.1152 | 0.015 | 0 | 0.07489 | 15 | 0
691 | Участок Молочное | ТП-27 | 10 кВ | 1x0.400 | 0.36 | 0.288 | 0 | 0 | 0.29074 | 0 | 0
692 | Участок Молочное | ТП-28 | 10 кВ | 1x0.400; 1x0.400 | 0.56 | 0.448 | 0.3073 | 0 | 0.4561 | 307.3 | 0
693 | Участок Молочное | КТП-29 | 10 кВ | 1x0.160 | 0.144 | 0.1152 | 0.06 | 0 | 0.10944 | 60 | 0
694 | Участок Молочное | КТП-30 | 10 кВ | 1x0.630; 1x0.630 | 0.882 | 0.7056 | 0 | 0 | 0.83008 | 0 | 331.08
695 | Участок Молочное | КТП-31 | 10 кВ | 1x0.160 | 0.144 | 0.1152 | 0.03 | 0 | 0.10944 | 30 | 0
696 | Участок Молочное | КТП-32 | 10 кВ | 1x0.250; 1x0.250 | 0.35 | 0.28 | 0 | 0 | 0.32984 | 0 | 129.84
697 | Участок Молочное | КТП-33 | 10 кВ | 1x0.250 | 0.225 | 0.18 | 0 | 0 | 0.225 | 0 | 25
698 | Участок Молочное | КТП-34 | 10 кВ | 1x0.160 | 0.144 | 0.1152 | 0 | 0 | 0.144 | 0 | 100
699 | Участок Молочное | КТП-35 | 10 кВ | 1x0.250 | 0.225 | 0.18 | 0 | 0 | 0.225 | 0 | 0
700 | ЭСУ Кубенское | ТП-1 | 10 кВ | 1x0.160 | 0.144 | 0.1152 | 0.048 | 0 | 0.10944 | 48 | 16.14
701 | ЭСУ Кубенское | ТП-2 | 10 кВ | 1x0.250 | 0.225 | 0.18 | 0 | 0 | 0.1731 | 0 | 87.1
702 | ЭСУ Кубенское | ТП-3 | 10 кВ | 1x0.063 | 0.0567 | 0.04536 | 0.005 | 0 | 0.03967 | 5 | 0
703 | ЭСУ Кубенское | ТП-4 | 10 кВ | 1x0.400; 1x0.400 | 0.56 | 0.448 | 0.005 | 0 | 0.40416 | 5 | 0
704 | ЭСУ Кубенское | ТП-5 | 10 кВ | 1x0.100 | 0.09 | 0.072 | 0.015 | 0 | 0.01441 | 15 | 0
705 | ЭСУ Кубенское | ТП-6 | 10 кВ | 1x0.400 | 0.36 | 0.288 | 0.025 | 0 | 0.20416 | 25 | 0
706 | ЭСУ Кубенское | ТП-7 | 10 кВ | 1x0.250 | 0.225 | 0.18 | 0 | 0 | 0.13849 | 0 | 43.49
707 | ЭСУ Кубенское | ТП-8 | 10 кВ | 1x0.400 | 0.36 | 0.288 | 0 | 0 | 0.2561 | 0 | 0
708 | ЭСУ Кубенское | КТП-9 | 10 кВ | 1x0.063 | 0.0567 | 0.04536 | 0 | 0 | 0.02265 | 0 | 0
709 | ЭСУ Кубенское | ТП-10 | 10 кВ | 1x0.160 | 0.144 | 0.1152 | 0.005 | 0 | 0.05761 | 5 | 0
710 | ЭСУ Кубенское | КТП-11 | 10 кВ | 1x0.160 | 0.144 | 0.1152 | 0.015 | 0 | 0.07489 | 15 | 0
711 | ЭСУ Кубенское | КТП-12 | 10 кВ | 1x0.160 | 0.144 | 0.1152 | 0.003 | 0 | 0.10944 | 3 | 43.94
712 | ЭСУ Кубенское | КТП-13 | 10 кВ | 1x0.250 | 0.225 | 0.18 | 0.045 | 0 | 0.225 | 45 | 46
713 | ЭСУ Кубенское | КТП-14 | 10 кВ | 1x0.160 | 0.144 | 0.1152 | 0 | 0 | 0.09216 | 0 | 4.36
714 | ЭСУ Кубенское | КТП-16 | 10 кВ | 1x0.100 | 0.09 | 0.072 | 0.005 | 0 | 0.03801 | 5 | 38.01
715 | ЭСУ Кубенское | КТП-17 | 10 кВ | 1x0.100 | 0.09 | 0.072 | 0.03 | 0 | 0.07267 | 30 | 0
716 | ЭСУ Устье | ТП-1 | 10 кВ | 1x0.250; 1x0.160 | 0.287 | 0.2296 | 6e-05 | 0 | 0 | 0.06 | 0
717 | ЭСУ Устье | ГКТП-2 | 10 кВ | 1x0.160 | 0.144 | 0.1152 | 0 | 0 | 0 | 0 | 0
718 | ЭСУ Устье | КТП-3 | 10 кВ | 1x0.100 | 0.09 | 0.072 | 0.007 | 0 | 0 | 7 | 0
719 | ЭСУ Устье | КТП-4 | 10 кВ | 1x0.160 | 0.144 | 0.1152 | 0.035 | 0 | 0 | 35 | 0
720 | ЭСУ Устье | ТП-5 | 10 кВ | 1x0.250; 1x0.250 | 0.35 | 0.28 | 0.0368 | 0 | 0 | 36.8 | 0
721 | ЭСУ Устье | КТП-6 | 10 кВ | 1x0.160 | 0.144 | 0.1152 | 0.075 | 0 | 0 | 75 | 0
722 | ЭСУ Устье | ТП-7 | 10 кВ | 1x0.250 | 0.225 | 0.18 | 0.007 | 0 | 0 | 7 | 0
723 | ЭСУ Устье | ТП-8 | 10 кВ | 1x0.160 | 0.144 | 0.1152 | 0.045 | 0 | 0 | 45 | 0
724 | ЭСУ Устье | ТП-9 | 10 кВ | 1x0.160 | 0.144 | 0.1152 | 0.075 | 0 | 0 | 75 | 0
725 | ЭСУ Устье | ТП-10 | 10 кВ | 1x0.400 | 0.36 | 0.288 | 0 | 0 | 0 | 0 | 0
726 | ЭСУ Устье | ТП-11 | 10 кВ | 1x0.250 | 0.225 | 0.18 | 6e-05 | 0 | 0 | 0.06 | 0
727 | ЭСУ Устье | ТП-12 | 10 кВ | 1x0.250 | 0.225 | 0.18 | 0.085 | 0 | 0 | 85 | 0
728 | ЭСУ Устье | ТП-13 | 10 кВ | 1x0.250 | 0.225 | 0.18 | 0 | 0 | 0 | 0 | 0
729 | ЭСУ Устье | ТП-14 | 10 кВ | 1x0.160 | 0.144 | 0.1152 | 0.015 | 0 | 0 | 15 | 0
730 | ЭСУ Устье | ТП-15 | 10 кВ | 1x0.250 | 0.225 | 0.18 | 0.005 | 0 | 0 | 5 | 0
731 | ЭСУ Устье | КТП-16 | 10 кВ | 1x0.160 | 0.144 | 0.1152 | 0 | 0 | 0 | 0 | 0
732 | ЭСУ Устье | КТП-17 | 10 кВ | 1x0.250 | 0.225 | 0.18 | 0 | 0 | 0 | 0 | 0
733 | ЭСУ Устье | КТП-18 | 10 кВ | 1x0.250 | 0.225 | 0.18 | 0 | 0 | 0 | 0 | 0
734 | ЭСУ Устье | КТП-19 | 10 кВ | 1x0.063 | 0.0567 | 0.04536 | 0 | 0 | 0 | 0 | 0
735 | ЭСУ Устье | ГКТП-20 | 10 кВ | 1x0.160 | 0.144 | 0.1152 | 0.03 | 0 | 0 | 30 | 0
736 | ЭСУ Устье | КТП-21 | 10 кВ | 1x0.160 | 0.144 | 0.1152 | 0.027 | 0 | 0 | 27 | 0
737 | ЭСУ Устье | ГКТП-22 | 10 кВ | 1x0.160 | 0.144 | 0.1152 | 0 | 0 | 0 | 0 | 0
738 | ЭСУ Устье | КТП-23 | 10 кВ | 1x0.063 | 0.0567 | 0.04536 | 0 | 0 | 0 | 0 | 0
739 | ЭСУ Устье | ТП-24 | 10 кВ | 1x0.250 | 0.225 | 0.18 | 0 | 0 | 0 | 0 | 0
740 | ЭСУ Устье | КТП-25 | 10 кВ | 1x0.160 | 0.144 | 0.1152 | 0.03 | 0 | 0 | 30 | 0
741 | ЭСУ Устье | ГКТП-29 | 10 кВ | 1x0.400 | 0.36 | 0.288 | 0 | 0 | 0 | 0 | 0
742 | ЭСУ Устье | МКТП-30 | 10 кВ | 1x0.040 | 0.036 | 0.0288 | 0 | 0 | 0 | 0 | 0
743 | ЭСУ Устье | КТП-31 | 10 кВ | 1x0.160 | 0.144 | 0.1152 | 0 | 0 | 0 | 0 | 0
744 | ЭСУ Устье | КТП-32 | 10 кВ | 1x0.100 | 0.09 | 0.072 | 0.04 | 0 | 0 | 40 | 0
745 | ЭСУ Устье | ГКТП-34 | 10 кВ | 1x0.250 | 0.225 | 0.18 | 0.103 | 0 | 0 | 103 | 0
746 | ЭСУ Устье | ГКТП-35 | 10 кВ | 1x0.400; 1x0.400 | 0.56 | 0.448 | 0.015 | 0 | 0 | 15 | 0
747 | ЭСУ Устье | ГКТП-36 | 10 кВ | 1x0.400 | 0.36 | 0.288 | 0.062 | 0 | 0 | 62 | 0
748 | ЭСУ Шуйское | ТП-1 | 10 кВ | 1x0.250 | 0.225 | 0.18 | 0 | 0 | 0 | 0 | 0
749 | ЭСУ Шуйское | ТП-2 | 10 кВ | 1x0.250; 1x0.250 | 0.35 | 0.28 | 0.09 | 0 | 0 | 90 | 0
750 | ЭСУ Шуйское | ТП-3 | 10 кВ | 1x0.250; 1x0.400 | 0.455 | 0.364 | 0 | 0 | 0 | 0 | 0
751 | ЭСУ Шуйское | ГКТП-4 | 10 кВ | 1x0.160 | 0.144 | 0.1152 | 0 | 0 | 0 | 0 | 0
752 | ЭСУ Шуйское | ГКТП-5 | 10 кВ | 1x0.063 | 0.0567 | 0.04536 | 0 | 0 | 0 | 0 | 0
753 | ЭСУ Шуйское | ТП-6 | 10 кВ | 1x0.250 | 0.225 | 0.18 | 0 | 0 | 0 | 0 | 0
754 | ЭСУ Шуйское | ТП-7 | 10 кВ | 1x0.250 | 0.225 | 0.18 | 0 | 0 | 0 | 0 | 0
755 | ЭСУ Шуйское | КТП-8 | 10 кВ | 1x0.160 | 0.144 | 0.1152 | 0.015 | 0 | 0 | 15 | 0
756 | ЭСУ Шуйское | КТП-9 | 10 кВ | 1x0.160 | 0.144 | 0.1152 | 0.0001 | 0 | 0 | 0.1 | 0
757 | ЭСУ Шуйское | ТП-10 | 10 кВ | 1x0.400 | 0.36 | 0.288 | 0.015 | 0 | 0 | 15 | 0
758 | ЭСУ Шуйское | ГКТП-11 | 10 кВ | 1x0.100 | 0.09 | 0.072 | 0 | 0 | 0 | 0 | 0
759 | ЭСУ Шуйское | ГКТП-12 | 10 кВ | 1x0.160 | 0.144 | 0.1152 | 0 | 0 | 0.144 | 0 | 74
760 | ЭСУ Шуйское | КТП-13 | 10 кВ | 1x0.160 | 0.144 | 0.1152 | 0 | 0 | 0 | 0 | 0
761 | ЭСУ Шуйское | ГКТП-14 | 10 кВ | 1x0.160 | 0.144 | 0.1152 | 0.08 | 0 | 0.10944 | 80 | 59.44
762 | ЭСУ Шуйское | ТП-15 | 10 кВ | 1x0.250; 1x0.250 | 0.35 | 0.28 | 0 | 0 | 0 | 0 | 0
763 | ЭСУ Шуйское | ГКТП-16 | 10 кВ | 1x0.160 | 0.144 | 0.1152 | 0 | 0 | 0 | 0 | 0
764 | ЭСУ Шуйское | ГКТП-18 | 10 кВ | 1x0.250 | 0.225 | 0.18 | 0 | 0 | 0 | 0 | 0
765 | ЭСУ Шуйское | ТП-19 | 10 кВ | 1x0.250; 1x0.250 | 0.35 | 0.28 | 0.025 | 0 | 0 | 25 | 0
766 | ЭСУ Шуйское | КТП-20 | 10 кВ | 1x0.160 | 0.144 | 0.1152 | 0 | 0 | 0 | 0 | 0
767 | ЭСУ Шуйское | КТП-21 | 10 кВ | 1x0.100 | 0.09 | 0.072 | 0.02 | 0 | 0 | 20 | 0
768 | ЭСУ Шуйское | КТП-22 | 10 кВ | 1x0.063 | 0.0567 | 0.04536 | 0 | 0 | 0 | 0 | 0
769 | ЭСУ Шуйское | КТП-23 | 10 кВ | 1x0.100 | 0.09 | 0.072 | 0.015 | 0 | 0 | 15 | 0
770 | ЭСУ Шуйское | КТП-24 | 10 кВ | 1x0.063 | 0.0567 | 0.04536 | 0 | 0 | 0 | 0 | 0
771 | РЭС Сокольский | КТП-1 | 6 кВ | 1x0.160 | 0.144 | 0.1152 | 0 | 0 | 0.144 | 0 | 144
772 | РЭС Сокольский | ТП-2 | 6 кВ | 1x0.250 | 0.225 | 0.18 | 0 | 0 | 0.225 | 0 | 225
773 | РЭС Сокольский | ТП-3 | 6 кВ | 1x0.400 | 0.36 | 0.288 | 0 | 0 | 0.36 | 0 | 360
774 | РЭС Сокольский | ТП-5 | 6 кВ | 1x0.160 | 0.144 | 0.1152 | 0 | 0 | 0.144 | 0 | 144
775 | РЭС Сокольский | ТП-6 | 6 кВ | 1x0.250; 1x0.250 | 0.35 | 0.28 | 0 | 0 | 0.35 | 0 | 350
776 | РЭС Сокольский | ТП-7 | 6 кВ | 1x0.400; 1x0.400 | 0.56 | 0.448 | 0 | 0 | 0.56 | 0 | 560
777 | РЭС Сокольский | ТП-8 | 6 кВ | 1x0.063 | 0.0567 | 0.04536 | 0 | 0 | 0.0567 | 0 | 56.7
778 | РЭС Сокольский | ТП-9 | 6 кВ | 1x0.400; 1x0.400 | 0.56 | 0.448 | 0 | 0 | 0.56 | 0 | 560
779 | РЭС Сокольский | КТП-10 | 6 кВ | 1x0.400 | 0.36 | 0.288 | 0 | 0 | 0.36 | 0 | 360
780 | РЭС Сокольский | КТП-11 | 6 кВ | 1x0.400; 1x0.400 | 0.56 | 0.448 | 0.015 | 0 | 0.56 | 15 | 560
781 | РЭС Сокольский | ТП-12 | 6 кВ | 1x0.400; 1x0.400 | 0.56 | 0.448 | 0 | 0 | 0.56 | 0 | 560
782 | РЭС Сокольский | ТП-13 | 6 кВ | 1x0.160 | 0.144 | 0.1152 | 0 | 0 | 0.144 | 0 | 144
783 | РЭС Сокольский | ТП-15 | 6 кВ | 1x0.400; 1x0.400 | 0.56 | 0.448 | 0 | 0 | 0.56 | 0 | 560
784 | РЭС Сокольский | ТП-16 | 6 кВ | 1x0.400; 1x0.400 | 0.56 | 0.448 | 0 | 0 | 0.56 | 0 | 560
785 | РЭС Сокольский | ТП-17 | 6 кВ | 1x0.400; 1x0.250 | 0.455 | 0.364 | 0 | 0 | 0.455 | 0 | 455
786 | РЭС Сокольский | ТП-18 | 6 кВ | 1x0.250; 1x0.250 | 0.35 | 0.28 | 0 | 0 | 0.35 | 0 | 350
787 | РЭС Сокольский | КТП-19 | 6 кВ | 1x0.400 | 0.36 | 0.288 | 0 | 0 | 0.36 | 0 | 360
788 | РЭС Сокольский | КТП-20 | 6 кВ | 1x0.100 | 0.09 | 0.072 | 0 | 0 | 0.09 | 0 | 90
789 | РЭС Сокольский | ТП-22 | 6 кВ | 1x0.400 | 0.36 | 0.288 | 0 | 0 | 0.36 | 0 | 360
790 | РЭС Сокольский | ТП-23 | 6 кВ | 1x0.400 | 0.36 | 0.288 | 0.04 | 0 | 0.36 | 40 | 360
791 | РЭС Сокольский | КТП-24 | 6 кВ | 1x0.100 | 0.09 | 0.072 | 0 | 0 | 0.09 | 0 | 90
792 | РЭС Сокольский | КТП-25 | 6 кВ | 1x0.250; 1x0.250 | 0.35 | 0.28 | 0 | 0 | 0.35 | 0 | 350
793 | РЭС Сокольский | ТП-26 | 6 кВ | 1x0.160 | 0.144 | 0.1152 | 0.01502 | 0 | 0.144 | 15.02 | 144
794 | РЭС Сокольский | КТП-27 | 6 кВ | 1x0.063 | 0.0567 | 0.04536 | 0.015 | 0 | 0.0567 | 15 | 56.7
795 | РЭС Сокольский | ТП-28 | 6 кВ | 1x0.250 | 0.225 | 0.18 | 0 | 0 | 0.225 | 0 | 225
796 | РЭС Сокольский | ТП-29 | 6 кВ | 1x0.250 | 0.225 | 0.18 | 0.015 | 0 | 0.225 | 15 | 225
797 | РЭС Сокольский | КТП-33 | 6 кВ | 1x0.160 | 0.144 | 0.1152 | 0 | 0 | 0.144 | 0 | 144
798 | РЭС Сокольский | КТП-34 | 6 кВ | 1x0.100 | 0.09 | 0.072 | 0 | 0 | 0.09 | 0 | 90
799 | РЭС Сокольский | КТП-35 | 6 кВ | 1x0.100 | 0.09 | 0.072 | 0.015 | 0 | 0.09 | 15 | 90
800 | РЭС Сокольский | КТП-36 | 6 кВ | 1x0.063 | 0.0567 | 0.04536 | 0 | 0 | 0.0567 | 0 | 56.7
801 | РЭС Сокольский | КТП-39 | 6 кВ | 1x0.160 | 0.144 | 0.1152 | 0 | 0 | 0.144 | 0 | 144
802 | РЭС Сокольский | ТП-40 | 6 кВ | 1x0.400 | 0.36 | 0.288 | 0.115 | 0 | 0.36 | 115 | 360
803 | РЭС Сокольский | ТП-41 | 6 кВ | 1x0.250 | 0.225 | 0.18 | 0 | 0 | 0.225 | 0 | 225
804 | РЭС Сокольский | ТП-42 | 6 кВ | 1x0.160 | 0.144 | 0.1152 | 0.15 | 0 | 0.144 | 150 | 144
805 | РЭС Сокольский | ТП-43 | 6 кВ | 1x0.250 | 0.225 | 0.18 | 0 | 0 | 0.225 | 0 | 225
806 | РЭС Сокольский | ТП-44 | 6 кВ | 1x0.400; 1x0.400 | 0.56 | 0.448 | 0 | 0 | 0.56 | 0 | 560
807 | РЭС Сокольский | ТП-46 | 6 кВ | 1x0.400 | 0.36 | 0.288 | 0 | 0 | 0.36 | 0 | 360
808 | РЭС Сокольский | ТП-47 | 6 кВ | 1x0.560; 1x0.400 | 0.672 | 0.5376 | 0.05 | 0 | 0.672 | 50 | 672
809 | РЭС Сокольский | ТП-48 | 6 кВ | 1x0.400 | 0.36 | 0.288 | 0 | 0 | 0.36 | 0 | 360
810 | РЭС Сокольский | ТП-49 | 6 кВ | 1x0.400 | 0.36 | 0.288 | 0 | 0 | 0.36 | 0 | 360
811 | РЭС Сокольский | ТП-50 | 6 кВ | 1x0.160 | 0.144 | 0.1152 | 0 | 0 | 0.144 | 0 | 144
812 | РЭС Сокольский | ТП-51 | 6 кВ | 1x0.400; 1x0.250 | 0.455 | 0.364 | 0 | 0 | 0.455 | 0 | 455
813 | РЭС Сокольский | ТП-52 | 6 кВ | 1x0.400; 1x0.250 | 0.455 | 0.364 | 0 | 0 | 0.455 | 0 | 455
814 | РЭС Сокольский | ТП-53 | 6 кВ | 1x0.250 | 0.225 | 0.18 | 0 | 0 | 0.225 | 0 | 225
815 | РЭС Сокольский | ТП-54 | 6 кВ | 1x0.160 | 0.144 | 0.1152 | 0 | 0 | 0.144 | 0 | 144
816 | РЭС Сокольский | ТП-55 | 6 кВ | 1x0.250; 1x0.250 | 0.35 | 0.28 | 0 | 0 | 0.35 | 0 | 350
817 | РЭС Сокольский | ТП-57 | 6 кВ | 1x0.250; 1x0.250 | 0.35 | 0.28 | 0 | 0 | 0.35 | 0 | 350
818 | РЭС Сокольский | ТП-58 | 6 кВ | 1x0.250 | 0.225 | 0.18 | 0.015 | 0 | 0.225 | 15 | 225
819 | РЭС Сокольский | ТП-59 | 6 кВ | 1x0.400 | 0.36 | 0.288 | 0 | 0 | 0.36 | 0 | 360
820 | РЭС Сокольский | ТП-60 | 6 кВ | 1x0.160 | 0.144 | 0.1152 | 0 | 0 | 0.144 | 0 | 144
821 | РЭС Сокольский | ТП-61 | 6 кВ | 1x0.400; 1x0.250 | 0.455 | 0.364 | 0 | 0 | 0.455 | 0 | 455
822 | РЭС Сокольский | ТП-62 | 6 кВ | 1x0.250 | 0.225 | 0.18 | 0 | 0 | 0.225 | 0 | 225
823 | РЭС Сокольский | ТП-63 | 6 кВ | 1x0.160; 1x0.400 | 0.392 | 0.3136 | 0 | 0 | 0.392 | 0 | 392
824 | РЭС Сокольский | КТП-64 | 6 кВ | 1x0.250 | 0.225 | 0.18 | 0.045 | 0 | 0.225 | 45 | 225
825 | РЭС Сокольский | ТП-67 | 6 кВ | 1x0.400 | 0.36 | 0.288 | 0.015 | 0 | 0.36 | 15 | 360
826 | РЭС Сокольский | КТП-68 | 6 кВ | 1x0.630; 1x0.630 | 0.882 | 0.7056 | 0 | 0 | 0.882 | 0 | 882
827 | РЭС Сокольский | ТП-69 | 6 кВ | 1x0.400 | 0.36 | 0.288 | 0.015 | 0 | 0.36 | 15 | 360
828 | РЭС Сокольский | КТП-70 | 6 кВ | 1x0.250 | 0.225 | 0.18 | 0.015 | 0 | 0.225 | 15 | 225
829 | РЭС Сокольский | ТП-71 | 6 кВ | 1x0.063 | 0.0567 | 0.04536 | 0 | 0 | 0.0567 | 0 | 56.7
830 | РЭС Сокольский | КТП-72 | 6 кВ | 1x0.250 | 0.225 | 0.18 | 0.03 | 0 | 0.225 | 30 | 225
831 | РЭС Сокольский | КТП-73 | 6 кВ | 1x0.100 | 0.09 | 0.072 | 0 | 0 | 0.09 | 0 | 90
832 | РЭС Сокольский | КТП-74 | 6 кВ | 1x0.250 | 0.225 | 0.18 | 0 | 0 | 0.225 | 0 | 225
833 | РЭС Сокольский | КТП-77 | 6 кВ | 1x0.063 | 0.0567 | 0.04536 | 0 | 0 | 0.0567 | 0 | 56.7
834 | РЭС Сокольский | КТП-78 | 6 кВ | 1x0.100 | 0.09 | 0.072 | 0 | 0 | 0.09 | 0 | 90
835 | РЭС Сокольский | ТП-79 | 6 кВ | 1x0.250 | 0.225 | 0.18 | 0.135 | 0 | 0.225 | 135 | 225
836 | РЭС Сокольский | КТП-80 | 6 кВ | 1x0.160 | 0.144 | 0.1152 | 0.015 | 0 | 0.144 | 15 | 144
837 | РЭС Сокольский | КТП-81 | 6 кВ | 1x0.100; 1x0.250 | 0.245 | 0.196 | 0 | 0 | 0.245 | 0 | 245
838 | РЭС Сокольский | ТП-83 | 6 кВ | 1x0.160; 1x0.160 | 0.224 | 0.1792 | 0 | 0 | 0.224 | 0 | 224
839 | РЭС Сокольский | КТП-84 | 6 кВ | 1x0.100 | 0.09 | 0.072 | 0 | 0 | 0.09 | 0 | 90
840 | РЭС Сокольский | КТП-86 | 6 кВ | 1x0.160; 1x0.160 | 0.224 | 0.1792 | 0.15 | 0 | 0.224 | 150 | 224
841 | РЭС Сокольский | КТП-90 | 10 кВ | 1x0.160 | 0.144 | 0.1152 | 0 | 0 | 0.144 | 0 | 144
842 | РЭС Сокольский | КТП-91 | 10 кВ | 1x0.063 | 0.0567 | 0.04536 | 0.015 | 0 | 0.0567 | 15 | 56.7
843 | РЭС Сокольский | ТП-92 | 6 кВ | 1x0.160; 1x0.250 | 0.287 | 0.2296 | 0.015 | 0 | 0.287 | 15 | 287
844 | РЭС Сокольский | КТП-93 | 6 кВ | 1x0.100 | 0.09 | 0.072 | 0 | 0 | 0.09 | 0 | 90
845 | РЭС Сокольский | ТП-94 | 6 кВ | 1x0.400; 1x0.250 | 0.455 | 0.364 | 1.08 | 0 | 0.455 | 1080 | 455
846 | РЭС Сокольский | ТП-95 | 6 кВ | 1x0.160; 1x0.250 | 0.287 | 0.2296 | 0.03 | 0 | 0.287 | 30 | 287
847 | РЭС Сокольский | ТП-96 | 6 кВ | 1x0.160; 1x0.160 | 0.224 | 0.1792 | 0.015 | 0 | 0.224 | 15 | 224
848 | РЭС Сокольский | ТП-97 | 6 кВ | 1x0.160 | 0.144 | 0.1152 | 0 | 0 | 0.144 | 0 | 144
849 | РЭС Сокольский | КТП-98 | 6 кВ | 1x0.100 | 0.09 | 0.072 | 0 | 0 | 0.09 | 0 | 90
850 | РЭС Сокольский | КТП-99 | 6 кВ | 1x0.250 | 0.225 | 0.18 | 0.794 | 0 | 0.225 | 794 | 225
851 | РЭС Сокольский | КТП-107 | 6 кВ | 1x0.400; 1x0.400 | 0.56 | 0.448 | 0 | 0 | 0.56 | 0 | 560
852 | РЭС Сокольский | КТП-108 | 6 кВ | 1x0.025 | 0.0225 | 0.018 | 0 | 0 | 0.0225 | 0 | 22.5
853 | РЭС Сокольский | ТП-121 | 10 кВ | 1x0.100; 1x0.060 | 0.112 | 0.0896 | 0 | 0 | 0.112 | 0 | 112
854 | РЭС Сокольский | КТП-201 | 6 кВ | 1x0.100 | 0.09 | 0.072 | 0 | 0 | 0.09 | 0 | 90
855 | РЭС Сокольский | КТП-202 | 6 кВ | 1x0.160 | 0.144 | 0.1152 | 0 | 0 | 0.144 | 0 | 144
856 | РЭС Сокольский | КТП-213 | 6 кВ | 1x0.063 | 0.0567 | 0.04536 | 0.005 | 0 | 0.0567 | 5 | 56.7
857 | РЭС Сокольский | КТП-215 | 6 кВ | 1x0.250 | 0.225 | 0.18 | 0.03 | 0 | 0.225 | 30 | 225
858 | РЭС Сокольский | КТП-216 | 6 кВ | 1x0.250 | 0.225 | 0.18 | 0.215 | 0 | 0.225 | 215 | 225
859 | РЭС Сокольский | КТП-222 | 6 кВ | 1x0.100 | 0.09 | 0.072 | 0.015 | 0 | 0.09 | 15 | 90
860 | РЭС Сокольский | КТП-224 | 6 кВ | 1x0.100 | 0.09 | 0.072 | 0.015 | 0 | 0.09 | 15 | 90
861 | РЭС Сокольский | КТП-225 | 6 кВ | 1x0.100 | 0.09 | 0.072 | 0 | 0 | 0.09 | 0 | 90
862 | РЭС Сокольский | КТП-226 | 6 кВ | 1x0.160 | 0.144 | 0.1152 | 0 | 0 | 0.144 | 0 | 144
863 | РЭС Сокольский | РТП-1 | 6 кВ | 1x0.400; 1x0.400 | 0.56 | 0.448 | 0 | 0 | 0.56 | 0 | 510
864 | РЭС Сокольский | РТП-2 | 6 кВ | 1x1.000; 1x1.000 | 1.4 | 1.12 | 0 | 0 | 1.4 | 0 | 1400
865 | РЭС Сокольский | РТП-6 | 6 кВ | 1x0.250; 1x0.400 | 0.455 | 0.364 | 0 | 0 | 0.455 | 0 | 455
866 | РЭС Сокольский | РТП-7 | 6 кВ | 1x0.400; 1x0.400 | 0.56 | 0.448 | 0 | 0 | 0.56 | 0 | 560
867 | ЭСУ Белозерск | КТП-1 | 10 кВ | 1x0.250 | 0.225 | 0.18 | 0.075 | 0 | 9e-05 | 75 | 0
868 | ЭСУ Белозерск | ТП-2 | 10 кВ | 1x0.250 | 0.225 | 0.18 | 0.015 | 0 | 0.13849 | 15 | 138.49
869 | ЭСУ Белозерск | ТП-3 | 10 кВ | 1x0.250 | 0.225 | 0.18 | 0.03 | 0 | 0.10389 | 30 | 103.89
870 | ЭСУ Белозерск | ТП-4 | 10 кВ | 1x0.400 | 0.36 | 0.288 | 0 | 0 | 0.08294 | 0 | 82.94
871 | ЭСУ Белозерск | ТП-5 | 10 кВ | 1x0.250 | 0.225 | 0.18 | 0.015 | 0 | 0.03469 | 15 | 34.69
872 | ЭСУ Белозерск | КТП-7 | 10 кВ | 1x0.400 | 0.36 | 0.288 | 0.03 | 0 | 0.06563 | 30 | 65.63
873 | ЭСУ Белозерск | КТП-8 | 10 кВ | 1x0.400 | 0.36 | 0.288 | 0 | 0 | 0.20416 | 0 | 204.16
874 | ЭСУ Белозерск | КТП-9 | 10 кВ | 1x0.400 | 0.36 | 0.288 | 0 | 0 | 0.10026 | 0 | 100.26
875 | ЭСУ Белозерск | ТП-10 | 10 кВ | 1x0.400 | 0.36 | 0.288 | 0 | 0 | 0.20416 | 0 | 204.16
876 | ЭСУ Белозерск | ТП-11 | 10 кВ | 1x0.630 | 0.567 | 0.4536 | 0.155 | 0 | 0.35931 | 155 | 359.31
877 | ЭСУ Белозерск | ТП-12 | 10 кВ | 1x0.400 | 0.36 | 0.288 | 0.14 | 0 | 0.16952 | 140 | 169.52
878 | ЭСУ Белозерск | ТП-14 | 10 кВ | 1x0.400 | 0.36 | 0.288 | 0 | 0 | 0.30805 | 0 | 308.05
879 | ЭСУ Белозерск | ТП-16 | 10 кВ | 1x0.400 | 0.36 | 0.288 | 0.09 | 0 | 0.20416 | 90 | 204.16
880 | ЭСУ Белозерск | ТП-17 | 10 кВ | 1x0.400 | 0.36 | 0.288 | 0 | 0 | 0.2561 | 0 | 256.1
881 | ЭСУ Белозерск | КТП-19 | 10 кВ | 1x0.400 | 0.36 | 0.288 | 0.015 | 0 | 0.20416 | 15 | 204.16
882 | ЭСУ Белозерск | ТП-20 | 10 кВ | 1x0.250 | 0.225 | 0.18 | 0.05 | 0 | 0.06929 | 50 | 69.29
883 | ЭСУ Белозерск | ТП-22 | 10 кВ | ; 1x0.250 |  |  | 0.3 | 0 | 0 | 300 | 0
884 | ЭСУ Белозерск | ТП-23 | 10 кВ | 1x0.400 | 0.36 | 0.288 | 0 | 0 | 0.18684 | 0 | 186.84
885 | ЭСУ Белозерск | КТП-24 «Квартальная» | 10 кВ | 1x0.250 | 0.225 | 0.18 | 0 | 0 | 0.225 | 0 | 225
886 | ЭСУ Белозерск | ТП-26 | 10 кВ | 1x0.630; 1x0.630 | 0.882 | 0.7056 | 0.18 | 0 | 0.63969 | 180 | 639.69
887 | ЭСУ Белозерск | ТП-27 | 10 кВ | 1x0.315; 1x0.250 | 0.3955 | 0.3164 | 0.045 | 0 | 0.1521 | 45 | 152.1
888 | ЭСУ Белозерск | КТП-30 | 10 кВ | 1x0.160 | 0.144 | 0.1152 | 0 | 0 | 0.04033 | 0 | 40.33
889 | ЭСУ Белозерск | ТП-31 | 10 кВ | 1x0.630; 1x0.630 | 0.882 | 0.7056 | 0 | 0 | 0.74354 | 0 | 743.54
890 | ЭСУ Белозерск | ТП-32 | 10 кВ | 1x0.400 | 0.36 | 0.288 | 0.045 | 0 | 0.16952 | 45 | 94.52
891 | ЭСУ Белозерск | ТП-34 | 10 кВ | 1x0.160 | 0.144 | 0.1152 | 0 | 0 | 0.02305 | 0 | 23.05
892 | ЭСУ Белозерск | ТП-35 | 10 кВ | 1x0.630 | 0.567 | 0.4536 | 0.025 | 0 | 0.342 | 25 | 317
893 | ЭСУ Белозерск | ТП-37 | 10 кВ | 1x0.250; 1x0.250 | 0.35 | 0.28 | 0 | 0 | 0.2981 | 0 | 298.1
894 | ЭСУ Белозерск | ТП-38 | 10 кВ | 1x0.100; 1x0.100 | 0.14 | 0.112 | 0 | 0 | 0.10534 | 0 | 105.34
895 | ЭСУ Белозерск | ТП-40 | 10 кВ | 1x0.250; 1x0.400 | 0.455 | 0.364 | 0.015 | 0 | 0.17806 | 15 | 178.06
896 | ЭСУ Белозерск | ТП-41 | 10 кВ | 1x0.400 | 0.36 | 0.288 | 0 | 0 | 0.18684 | 0 | 186.84
897 | ЭСУ Белозерск | ТП-42 | 10 кВ | 1x0.160 | 0.144 | 0.1152 | 0 | 0 | 0.05761 | 0 | 57.61
898 | ЭСУ Белозерск | ТП-43 | 10 кВ | 1x0.160 | 0.144 | 0.1152 | 0.064 | 0 | 0.04033 | 64 | 40.33
899 | ЭСУ Белозерск | ТП-44 | 10 кВ | 1x0.250 | 0.225 | 0.18 | 0.03 | 0 | 0.06929 | 30 | 69.29
900 | ЭСУ Белозерск | ТП-45 | 10 кВ | 1x0.250 | 0.225 | 0.18 | 0.015 | 0 | 0.12119 | 15 | 121.19
901 | ЭСУ Белозерск | КТП-46 | 10 кВ | 1x0.160 | 0.144 | 0.1152 | 0 | 0 | 0.07489 | 0 | 74.89
902 | ЭСУ Белозерск | КТП-47 | 10 кВ | 1x0.160 | 0.144 | 0.1152 | 0 | 0 | 0.05761 | 0 | 57.61
903 | ЭСУ Белозерск | КТП-51 | 10 кВ | 1x0.250 | 0.225 | 0.18 | 0.1 | 0 | 0.2077 | 100 | 207.7
904 | ЭСУ Белозерск | КТП-52 | 10 кВ | 1x0.400 | 0.36 | 0.288 | 0 | 0 | 0.34268 | 0 | 342.68
905 | ЭСУ Белозерск | КТП-53 | 10 кВ | 1x0.250 | 0.225 | 0.18 | 0.045 | 0 | 0.2077 | 45 | 207.7
906 | ЭСУ Белозерск | КТП-54 | 10 кВ | 1x0.250 | 0.225 | 0.18 | 0 | 0 | 0.225 | 0 | 225
907 | ЭСУ Вытегра | ТП-1-01 | 10 кВ | 1x0.400 | 0.36 | 0.288 | 0.025 | 0 | 0.2561 | 25 | 256.1
908 | ЭСУ Вытегра | ТП-1-02 | 10 кВ | 1x0.250 | 0.225 | 0.18 | 0 | 0 | 0.08659 | 0 | 86.59
909 | ЭСУ Вытегра | ТП-1-03 | 10 кВ | 1x0.630 | 0.567 | 0.4536 | 0.015 | 0 | 0.35931 | 15 | 359.31
910 | ЭСУ Вытегра | КТП-227-03 | 10 кВ | 1x0.400 | 0.36 | 0.288 | 0.015 | 0 | 0.27342 | 15 | 273.42
911 | ЭСУ Вытегра | КТП-227-04 | 10 кВ | 1x0.025 | 0.0225 | 0.018 | 0 | 0 | 0.00526 | 0 | 5.26
912 | ЭСУ Вытегра | КТП-1-04 | 10 кВ | 1x0.200 | 0.18 | 0.144 | 0.02 | 0 | 0.00143 | 20 | 1.43
913 | ЭСУ Вытегра | ТП-1-05 | 10 кВ | 1x0.400 | 0.36 | 0.288 | 0.195 | 0 | 0.13489 | 195 | 134.89
914 | ЭСУ Вытегра | КТП-7-05 | 6 кВ | 1x0.063 | 0.0567 | 0.04536 | 0 | 0 | 0.0467 | 0 | 46.7
915 | ЭСУ Вытегра | ТП-1-06 | 10 кВ | 1x0.250; 1x0.250 | 0.35 | 0.28 | 0.005 | 0 | 0.14239 | 5 | 142.39
916 | ЭСУ Вытегра | ТП-1-07 | 10 кВ | 1x0.250; 1x0.250 | 0.35 | 0.28 | 0.015 | 0 | 0 | 15 | 0
917 | ЭСУ Вытегра | КТП-7-07 | 6 кВ | 1x0.063 | 0.0567 | 0.04536 | 0 | 0 | 0.0267 | 0 | 26.7
918 | ЭСУ Вытегра | КТП-8-07 | 10 кВ | 1x0.100 | 0.09 | 0.072 | 0 | 0 | 0.07267 | 0 | 72.67
919 | ЭСУ Вытегра | КТП-8-08 | 10 кВ | 1x0.160 | 0.144 | 0.1152 | 0.015 | 0 | 0.02305 | 15 | 23.05
920 | ЭСУ Вытегра | КТП-7-08 | 6 кВ | 1x0.400 | 0.36 | 0.288 | 0 | 0 | 0.27688 | 0 | 276.88
921 | ЭСУ Вытегра | ТП-1-08 | 10 кВ | 1x0.400 | 0.36 | 0.288 | 0 | 0 | 0.23879 | 0 | 238.79
922 | ЭСУ Вытегра | КТП-1-09 | 10 кВ | 1x0.160 | 0.144 | 0.1152 | 0 | 0 | 0.07489 | 0 | 74.89
923 | ЭСУ Вытегра | КТП-7-09 | 6 кВ | 1x0.180 | 0.162 | 0.1296 | 0 | 0 | 0.09315 | 0 | 93.15
924 | ЭСУ Вытегра | КТП-8-09 | 10 кВ | 1x0.100 | 0.09 | 0.072 | 0 | 0 | 0.03801 | 0 | 38.01
925 | ЭСУ Вытегра | КТП-142-09 | 10 кВ | 1x0.250 | 0.225 | 0.18 | 0 | 0 | 0.1558 | 0 | 155.8
926 | ЭСУ Вытегра | КТП-54-10 | 6 кВ | 1x0.160 | 0.144 | 0.1152 | 0 | 0 | 0.12672 | 0 | 126.72
927 | ЭСУ Вытегра | КТП-8-10 | 10 кВ | 1x0.100 | 0.09 | 0.072 | 0 | 0 | 0.05534 | 0 | 55.34
928 | ЭСУ Вытегра | КТП-7-10 | 6 кВ | 1x0.400 | 0.36 | 0.288 | 0.015 | 0 | 0.24571 | 15 | 245.71
929 | ЭСУ Вытегра | ТП-1-10 | 10 кВ | 1x0.400; 1x0.400 | 0.56 | 0.448 | 0 | 0 | 0.17905 | 0 | 179.05
930 | ЭСУ Вытегра | ТП-1-11 | 10 кВ | 1x0.250 | 0.225 | 0.18 | 0.005 | 0 | 0.03469 | 5 | 34.69
931 | ЭСУ Вытегра | КТП-7-11 | 6 кВ | 1x0.100 | 0.09 | 0.072 | 0 | 0 | 0.04842 | 0 | 48.42
932 | ЭСУ Вытегра | КТП-54-11 | 6 кВ | 1x0.400 | 0.36 | 0.288 | 0 | 0 | 0.33922 | 0 | 339.22
933 | ЭСУ Вытегра | КТП-54-12 | 6 кВ | 1x0.400 | 0.36 | 0.288 | 0 | 0 | 0.33922 | 0 | 339.22
934 | ЭСУ Вытегра | КТП-142-12 | 10 кВ | 1x0.250 | 0.225 | 0.18 | 0 | 0 | 0.1558 | 0 | 155.8
935 | ЭСУ Вытегра | КТП-7-12 | 6 кВ | 1x0.100 | 0.09 | 0.072 | 0.0185 | 0 | 0.02763 | 18.5 | 27.63
936 | ЭСУ Вытегра | ТП-1-12 | 10 кВ | 1x0.250 | 0.225 | 0.18 | 0 | 0 | 9e-05 | 0 | 0.09
937 | ЭСУ Вытегра | ТП-1-13 | 10 кВ | 1x0.160 | 0.144 | 0.1152 | 0.03 | 0 | 0.09216 | 30 | 92.16
938 | ЭСУ Вытегра | КТП-1-14 | 10 кВ | 1x0.100 | 0.09 | 0.072 | 0 | 0 | 0.07267 | 0 | 72.67
939 | ЭСУ Вытегра | КТП-142-14 | 10 кВ | 1x0.100 | 0.09 | 0.072 | 0 | 0 | 0.05534 | 0 | 55.34
940 | ЭСУ Вытегра | КТП-7-15 | 6 кВ | 1x0.100 | 0.09 | 0.072 | 0 | 0 | 0.03802 | 0 | 38.02
941 | ЭСУ Вытегра | ТП-1-15 | 10 кВ | 1x0.160; 1x0.160 | 0.224 | 0.1792 | 0 | 0 | 0.05121 | 0 | 51.21
942 | ЭСУ Вытегра | ТП-1-16 | 10 кВ | 1x0.250; 1x0.250 | 0.35 | 0.28 | 0 | 0 | 0 | 0 | 0
943 | ЭСУ Вытегра | КТП-1-17 | 10 кВ | 1x0.250 | 0.225 | 0.18 | 0.015 | 0 | 0.12119 | 15 | 121.19
944 | ЭСУ Вытегра | ТП-1-18 | 10 кВ | 1x0.400 | 0.36 | 0.288 | 0 | 0 | 0.23879 | 0 | 238.79
945 | ЭСУ Вытегра | КТП-7-18 | 6 кВ | 1x0.160 | 0.144 | 0.1152 | 0 | 0 | 0.13361 | 0 | 133.61
946 | ЭСУ Вытегра | КТП-8-18 | 10 кВ | 1x0.100 | 0.09 | 0.072 | 0 | 0 | 0 | 0 | 0
947 | ЭСУ Вытегра | ТП-1-19 | 10 кВ | 1x0.250; 1x0.250 | 0.35 | 0.28 | 0.005 | 0 | 0.19429 | 5 | 194.29
948 | ЭСУ Вытегра | ТП-1-20 | 10 кВ | 1x0.400 | 0.36 | 0.288 | 0.091 | 0 | 0.23879 | 91 | 238.79
949 | ЭСУ Вытегра | ТП-4-20 | 10 кВ | 1x0.630 | 0.567 | 0.4536 | 0 | 0 | 0.41123 | 0 | 411.23
950 | ЭСУ Вытегра | КТП-54-21 | 6 кВ | 1x0.315 | 0.2835 | 0.2268 | 0 | 0 | 0.2835 | 0 | 283.5
951 | ЭСУ Вытегра | ТП-1-21 | 6 кВ | 1x0.315 | 0.2835 | 0.2268 | 0.005 | 0 | 0.11986 | 5 | 119.86
952 | ЭСУ Вытегра | КТП-227-21 | 10 кВ | 1x0.400 | 0.36 | 0.288 | 0.1845 | 0 | 0.23879 | 184.5 | 238.79
953 | ЭСУ Вытегра | ТП-1-22 | 6 кВ | 1x0.200 | 0.18 | 0.144 | 0 | 0 | 0.03714 | 0 | 37.14
954 | ЭСУ Вытегра | КТП-1-23 | 6 кВ | 1x0.400 | 0.36 | 0.288 | 0 | 0 | 0.23532 | 0 | 235.32
955 | ЭСУ Вытегра | ТП-1-24 | 6 кВ | 1x0.320 | 0.288 | 0.2304 | 0 | 0 | 0.17731 | 0 | 177.31
956 | ЭСУ Вытегра | КТП-142-24 | 10 кВ | 1x0.100 | 0.09 | 0.072 | 0.015 | 0 | 0.05534 | 15 | 55.34
957 | ЭСУ Вытегра | КТП-8-24 | 10 кВ | 1x0.250 | 0.225 | 0.18 | 0 | 0 | 0.1731 | 0 | 173.1
958 | ЭСУ Вытегра | ТП 6-25А | 6 кВ | 1x0.400 | 0.36 | 0.288 | 0 | 0 | 0.28727 | 0 | 287.27
959 | ЭСУ Вытегра | КТП 6-25Б | 6 кВ | 1x0.400 | 0.36 | 0.288 | 0 | 0 | 0.32883 | 0 | 328.83
960 | ЭСУ Вытегра | ТП-1-25 | 6 кВ | 1x0.560 | 0.504 | 0.4032 | 0 | 0 | 0.29999 | 0 | 299.99
961 | ЭСУ Вытегра | КТП-1-26 | 6 кВ | 1x0.400 | 0.36 | 0.288 | 0.053 | 0 | 0.21455 | 53 | 214.55
962 | ЭСУ Вытегра | КТП-6-26 | 6 кВ | 1x0.400 | 0.36 | 0.288 | 0 | 0 | 0.28727 | 0 | 287.27
963 | ЭСУ Вытегра | ТП-1-27 | 10 кВ | 1x0.400 | 0.36 | 0.288 | 0.009 | 0 | 0.15221 | 9 | 152.21
964 | ЭСУ Вытегра | ТП-1-28 | 6 кВ | 1x0.560 | 0.504 | 0.4032 | 0.05 | 0 | 0.36119 | 50 | 361.19
965 | ЭСУ Вытегра | КТП-142-28 | 10 кВ | 1x0.250 | 0.225 | 0.18 | 0 | 0 | 0.1558 | 0 | 155.8
966 | ЭСУ Вытегра | КТП-54-28 | 6 кВ | 1x0.200 | 0.18 | 0.144 | 0 | 0 | 0.16958 | 0 | 169.58
967 | ЭСУ Вытегра | ТП-1-29 | 10 кВ | 1x0.400 | 0.36 | 0.288 | 0 | 0 | 0.20416 | 0 | 204.16
968 | ЭСУ Вытегра | КТП-1-30 | 10 кВ | 1x0.400 | 0.36 | 0.288 | 0 | 0 | 0.20416 | 0 | 204.16
969 | ЭСУ Вытегра | ТП-1-31 | 10 кВ | 1x0.250 | 0.225 | 0.18 | 0.015 | 0 | 0.10389 | 15 | 103.89
970 | ЭСУ Вытегра | ТП-1-32 | 10 кВ | 1x0.250 | 0.225 | 0.18 | 0 | 0 | 0.12119 | 0 | 121.19
971 | ЭСУ Вытегра | КТП-1-33 | 10 кВ | 1x0.250 | 0.225 | 0.18 | 0.015 | 0 | 0.06929 | 15 | 69.29
972 | ЭСУ Вытегра | КТП-54-33 | 6 кВ | 1x0.160 | 0.144 | 0.1152 | 0 | 0 | 0.144 | 0 | 144
973 | ЭСУ Вытегра | ТП-1-34 | 10 кВ | 1x0.250 | 0.225 | 0.18 | 0.01 | 0 | 0.13849 | 10 | 138.49
974 | ЭСУ Вытегра | ТП-1-35 | 10 кВ | 1x0.250 | 0.225 | 0.18 | 0.03 | 0 | 0.10389 | 30 | 103.89
975 | ЭСУ Вытегра | КТП-1-36 | 10 кВ | 1x0.160 | 0.144 | 0.1152 | 0 | 0 | 0.04033 | 0 | 40.33
976 | ЭСУ Вытегра | КТП-1-38 | 6 кВ | 1x0.400 | 0.36 | 0.288 | 0.025 | 0 | 0.22494 | 25 | 224.94
977 | ЭСУ Вытегра | КТП-142-39 | 10 кВ | 1x0.160 | 0.144 | 0.1152 | 0 | 0 | 0.07489 | 0 | 74.89
978 | ЭСУ Вытегра | КТП-227-48 | 10 кВ | 1x0.100 | 0.09 | 0.072 | 0 | 0 | 0.02068 | 0 | 20.68
979 | ЭСУ Вытегра | КТП-227-59 | 10 кВ | 1x0.100 | 0.09 | 0.072 | 0 | 0 | 0.07267 | 0 | 72.67
980 | ЭСУ Вытегра | КТП-1-64 | 6 кВ | 1x0.250 | 0.225 | 0.18 | 0 | 0 | 0.1731 | 0 | 173.1
981 | ЭСУ Вытегра | КТП-1-69 | 6 кВ | 1x0.160 | 0.144 | 0.1152 | 0 | 0 | 0.11283 | 0 | 112.83
982 | ЭСУ Вытегра | КТП-1-70 | 6 кВ | 1x0.250 | 0.225 | 0.18 | 0 | 0 | 0.20484 | 0 | 204.84
983 | ЭСУ Вытегра | ТП-1-71 | 6 кВ | 1x0.250 | 0.225 | 0.18 | 0.04 | 0 | 0.13427 | 40 | 134.27
984 | ЭСУ Вытегра | КТП-1-73 | 10 кВ | 1x0.630; 1x0.630 | 0.882 | 0.7056 | 0 | 0 | 0.50123 | 0 | 501.23
985 | ЭСУ Вытегра | КТП-1-74 | 10 кВ | 1x0.250 | 0.225 | 0.18 | 0.015 | 0 | 0.13849 | 15 | 138.49
986 | ЭСУ Вытегра | КТП-1-75 | 10 кВ | 1x0.250 | 0.225 | 0.18 | 0.015 | 0 | 0.1558 | 15 | 155.8
987 | ЭСУ Вытегра | КТП-1-80 | 10 кВ | 1x0.400 | 0.36 | 0.288 | 0.159 | 0 | 0.15221 | 159 | 152.21
988 | ЭСУ Вытегра | КТП-1-81 | 6 кВ | 1x0.100 | 0.09 | 0.072 | 0 | 0 | 0.06921 | 0 | 69.21
989 | ЭСУ Вытегра | КТП-1-84 | 10 кВ | 1x0.250 | 0.225 | 0.18 | 0.1535 | 0 | 0.1731 | 153.5 | 173.1
990 | ЭСУ Вытегра | КТП-1-85 | 10 кВ | 1x0.400; 1x0.400 | 0.56 | 0.448 | 0 | 0 | 0.52537 | 0 | 525.37
991 | ЭСУ Вытегра | КТП-1-86 | 6 кВ | 1x0.100 | 0.09 | 0.072 | 0 | 0 | 0.04842 | 0 | 48.42
992 | ЭСУ Вытегра | КТП-1-87 | 6 кВ | 1x0.160 | 0.144 | 0.1152 | 0.03 | 0 | 0.08166 | 30 | 81.66
993 | ЭСУ Вытегра | КТП-1-88 | 10 кВ | 1x0.400 | 0.36 | 0.288 | 0.03 | 0 | 0.32537 | 30 | 325.37
994 | ЭСУ Вытегра | КТП-1-89 | 10 кВ | 1x0.250 | 0.225 | 0.18 | 0 | 0 | 0.1558 | 0 | 155.8
995 | ЭСУ Вытегра | КТП 1-91 | 10 кВ | 1x0.160 | 0.144 | 0.1152 | 0 | 0 | 0.07489 | 0 | 74.89
996 | ЭСУ Вытегра | КТП-1-92 | 10 кВ | 1x0.063 | 0.0567 | 0.04536 | 0 | 0 | 0.03967 | 0 | 39.67
997 | ЭСУ Вытегра | КТП-1-94 | 10 кВ | 1x0.250 | 0.225 | 0.18 | 0.015 | 0 | 0.1558 | 15 | 155.8
998 | ЭСУ Вытегра | КТП-1-95 | 10 кВ | 1x0.250 | 0.225 | 0.18 | 0.03 | 0 | 0.06929 | 30 | 69.29
999 | ЭСУ Вытегра | КТП 1-96 | 10 кВ | 1x0.250 | 0.225 | 0.18 | 0.165 | 0 | 0.08659 | 165 | 86.59
1000 | ЭСУ Вытегра | КТП 1-97 | 10 кВ | 1x0.630; 1x0.630 | 0.882 | 0.7056 | 0.04 | 0 | 0.41469 | 40 | 414.69
1001 | ЭСУ Вытегра | КТП 1-98 | 10 кВ | 1x0.160; 1x0.160 | 0.224 | 0.1792 | 0 | 0 | 0.15489 | 0 | 154.89
1002 | ЭСУ Вытегра | КТП 1-99 | 10 кВ | 1x0.400 | 0.36 | 0.288 | 0 | 0 | 0.29074 | 0 | 290.74
1003 | ЭСУ Вытегра | КТП 1-100 | 6 кВ | 1x0.025 | 0.0225 | 0.018 | 0 | 0 | 0.01208 | 0 | 12.08
1004 | ЭСУ Вытегра | КТП 1-101 | 10 кВ | 1x0.250 | 0.225 | 0.18 | 0.075 | 0 | 0.1904 | 75 | 190.4
1005 | ЭСУ Вытегра | КТП-1-109 | 10 кВ | 1x0.400 | 0.36 | 0.288 | 0.065 | 0 | 0.22147 | 65 | 221.47
1006 | ЭСУ Вытегра | КТП-1-111 | 6 кВ | 1x0.560 | 0.504 | 0.4032 | 0 | 0 | 0.3816 | 0 | 381.6
1007 | ЭСУ Вытегра | КТП-1-121 | 6 кВ | 1x0.160 | 0.144 | 0.1152 | 0.03 | 0 | 0.10244 | 30 | 102.44
1008 | ЭСУ Харовск | ТП-1 | 10 кВ | 1x0.400 | 0.36 | 0.288 | 0 | 0 | 0.27342 | 0 | 273.42
1009 | ЭСУ Харовск | ТП-3 | 10 кВ | 1x0.160 | 0.144 | 0.1152 | 0.015 | 0 | 0.09216 | 15 | 92.16
1010 | ЭСУ Харовск | ТП-4 | 10 кВ | 1x0.400 | 0.36 | 0.288 | 0 | 0 | 0.32537 | 0 | 325.37
1011 | ЭСУ Харовск | ТП-5 | 10 кВ | 1x0.400; 1x0.400 | 0.56 | 0.448 | 0.4 | 0 | 0.36952 | 400 | 369.52
1012 | ЭСУ Харовск | ТП-6 | 10 кВ | 1x0.400; 1x0.400 | 0.56 | 0.448 | 0.065 | 0 | 0.43879 | 65 | 438.79
1013 | ЭСУ Харовск | ТП-7 | 10 кВ | 1x0.400 | 0.36 | 0.288 | 0.005 | 0 | 0.20416 | 5 | 204.16
1014 | ЭСУ Харовск | ТП-8 | 10 кВ | 1x0.250; 1x0.250 | 0.35 | 0.28 | 0 | 0 | 0.24619 | 0 | 246.19
1015 | ЭСУ Харовск | ТП-9 | 10 кВ | 1x0.400; 1x0.250 | 0.455 | 0.364 | 0.015 | 0 | 0.41171 | 15 | 411.71
1016 | ЭСУ Харовск | ТП-10 | 10 кВ | 1x0.160 | 0.144 | 0.1152 | 0 | 0 | 0.09216 | 0 | 92.16
1017 | ЭСУ Харовск | ТП-11 | 10 кВ | 1x0.160; 1x0.250 | 0.287 | 0.2296 | 0.03 | 0 | 0.17627 | 30 | 176.27
1018 | ЭСУ Харовск | ТП-12 | 10 кВ | 1x0.250 | 0.225 | 0.18 | 0.015 | 0 | 0.03469 | 15 | 34.69
1019 | ЭСУ Харовск | ТП-13 | 10 кВ | 1x0.250; 1x0.400 | 0.455 | 0.364 | 0 | 0 | 0.36849 | 0 | 368.49
1020 | ЭСУ Харовск | ТП-14 | 10 кВ | 1x0.250; 1x0.250 | 0.35 | 0.28 | 0 | 0 | 0.19429 | 0 | 194.29
1021 | ЭСУ Харовск | ТП-15 | 10 кВ | 1x0.250 | 0.225 | 0.18 | 0.015 | 0 | 0.08659 | 15 | 86.59
1022 | ЭСУ Харовск | ТП-16 | 10 кВ | 1x0.160 | 0.144 | 0.1152 | 0.03 | 0 | 0.05761 | 30 | 42.61
1023 | ЭСУ Харовск | ТП-17 | 10 кВ | 1x0.400; 1x0.250 | 0.455 | 0.364 | 0 | 0 | 0.29916 | 0 | 284.16
1024 | ЭСУ Харовск | ТП-19 | 10 кВ | 1x0.250 | 0.225 | 0.18 | 0 | 0 | 0.1904 | 0 | 190.4
1025 | ЭСУ Харовск | ТП-20 | 10 кВ | 1x0.250 | 0.225 | 0.18 | 0 | 0 | 0.2077 | 0 | 207.7
1026 | ЭСУ Харовск | ТП-21 | 10 кВ | 1x0.400 | 0.36 | 0.288 | 0 | 0 | 0.15221 | 0 | 152.21
1027 | ЭСУ Харовск | ТП-22 | 10 кВ | ; 1x0.250 |  |  | 0 | 0 | 0 | 0 | 0
1028 | ЭСУ Харовск | ТП-24 | 10 кВ | 1x0.400; 1x0.630 | 0.721 | 0.5768 | 0 | 0 | 0.6221 | 0 | 622.1
1029 | ЭСУ Харовск | ТП-26 | 10 кВ | 1x0.250; 1x0.100 | 0.245 | 0.196 | 0.03 | 0 | 0.08929 | 30 | 89.29
1030 | ЭСУ Харовск | ТП-27 | 10 кВ | 1x0.400 | 0.36 | 0.288 | 0.05 | 0 | 0.22147 | 50 | 221.47
1031 | ЭСУ Харовск | ТП-28 | 10 кВ | 1x0.400 | 0.36 | 0.288 | 0 | 0 | 0.11758 | 0 | 102.58
1032 | ЭСУ Харовск | ТП-29 | 10 кВ | 1x0.160; 1x0.400 | 0.392 | 0.3136 | 0 | 0 | 0.37472 | 0 | 374.72
1033 | ЭСУ Харовск | ТП-30 | 10 кВ | 1x0.160 | 0.144 | 0.1152 | 0 | 0 | 0.12672 | 0 | 126.72
1034 | ЭСУ Харовск | ТП-31 | 10 кВ | 1x0.160 | 0.144 | 0.1152 | 0 | 0 | 0.10944 | 0 | 109.44
1035 | ЭСУ Харовск | КТП-32 | 10 кВ | 1x0.063 | 0.0567 | 0.04536 | 0 | 0 | 0.03967 | 0 | 39.67
1036 | ЭСУ Харовск | КТП-35 | 10 кВ | 1x0.100 | 0.09 | 0.072 | 0 | 0 | 0.02068 | 0 | 20.68
1037 | ЭСУ Харовск | ТП-36 | 10 кВ | 1x0.250; 1x0.250 | 0.35 | 0.28 | 0 | 0 | 0.12509 | 0 | 125.09
1038 | ЭСУ Харовск | ТП-37 | 10 кВ | 1x0.400 | 0.36 | 0.288 | 0.015 | 0 | 0.2561 | 15 | 256.1
1039 | ЭСУ Харовск | ТП-38 | 10 кВ | 1x0.160 | 0.144 | 0.1152 | 0 | 0 | 0.09216 | 0 | 92.16
1040 | ЭСУ Харовск | ТП-39 | 10 кВ | 1x0.160 | 0.144 | 0.1152 | 0.015 | 0 | 0.03308 | 15 | 33.08
1041 | ЭСУ Харовск | ТП-42 | 10 кВ | 1x0.400 | 0.36 | 0.288 | 0.015 | 0 | 0.20416 | 15 | 204.16
1042 | ЭСУ Харовск | КТП-46 | 10 кВ | 1x0.250 | 0.225 | 0.18 | 0 | 0 | 0.1558 | 0 | 155.8
1043 | ЭСУ Харовск | ТП-48 | 10 кВ | 1x0.400 | 0.36 | 0.288 | 0 | 0 | 0.18684 | 0 | 186.84
1044 | ЭСУ Харовск | ТП-49 | 10 кВ | 1x0.400 | 0.36 | 0.288 | 0 | 0 | 0.15221 | 0 | 152.21
1045 | ЭСУ Харовск | ТП-50 | 10 кВ | 1x0.400 | 0.36 | 0.288 | 0 | 0 | 0.29074 | 0 | 290.74
1046 | ЭСУ Харовск | ТП-51 | 10 кВ | 1x0.250 | 0.225 | 0.18 | 0 | 0 | 0.1731 | 0 | 173.1
1047 | ЭСУ Харовск | ТП-52 | 10 кВ | 1x0.250 | 0.225 | 0.18 | 0.1 | 0 | 0.08659 | 100 | 86.59
1048 | ЭСУ Харовск | ТП-53 | 10 кВ | 1x0.250; 1x0.250 | 0.35 | 0.28 | 0 | 0 | 0.2981 | 0 | 298.1
1049 | ЭСУ Харовск | ТП-54 | 10 кВ | 1x0.250 | 0.225 | 0.18 | 0.015 | 0 | 0.10389 | 15 | 103.89
1050 | ЭСУ Харовск | ТП-55 | 10 кВ | 1x0.250 | 0.225 | 0.18 | 0.01 | 0 | 0.2077 | 10 | 207.7
1051 | ЭСУ Харовск | ТП-56 | 10 кВ | 1x0.630; 1x0.400 | 0.721 | 0.5768 | 0 | 0 | 0.42677 | 0 | 426.77
1052 | ЭСУ Харовск | КТП-57 | 10 кВ | 1x0.400 | 0.36 | 0.288 | 0 | 0 | 0.34268 | 0 | 342.68
1053 | ЭСУ Харовск | КТП-58 | 10 кВ | 1x0.400 | 0.36 | 0.288 | 0.001 | 0 | 0.30805 | 1 | 308.05
1054 | ЭСУ Харовск | ТП-60 | 10 кВ | 1x0.250 | 0.225 | 0.18 | 0 | 0 | 0.1558 | 0 | 155.8
1055 | ЭСУ Харовск | ТП-62 | 10 кВ | 1x0.400; 1x0.400 | 0.56 | 0.448 | 0 | 0 | 0.4561 | 0 | 456.1
1056 | ЭСУ Харовск | ТП-63 | 10 кВ | 1x0.250; 1x0.400 | 0.455 | 0.364 | 0 | 0 | 0.35119 | 0 | 351.19
1057 | ЭСУ Харовск | ТП-65 | 10 кВ | 1x0.160 | 0.144 | 0.1152 | 0.022 | 0 | 0.07489 | 22 | 74.89
1058 | ЭСУ Харовск | ТП-66 | 10 кВ | 1x0.400 | 0.36 | 0.288 | 0 | 0 | 0.22147 | 0 | 221.47
1059 | ЭСУ Харовск | ТП-67 | 10 кВ | 1x0.400 | 0.36 | 0.288 | 0 | 0 | 0.20416 | 0 | 154.16
1060 | ЭСУ Харовск | ТП-68 | 10 кВ | 1x0.400 | 0.36 | 0.288 | 0 | 0 | 0.23879 | 0 | 238.79
1061 | ЭСУ Харовск | КТП-73 | 10 кВ | 1x0.100 | 0.09 | 0.072 | 0 | 0 | 0.07267 | 0 | 72.67
1062 | ЭСУ Харовск | КТП-77 | 10 кВ | 1x0.250 | 0.225 | 0.18 | 0 | 0 | 0.2077 | 0 | 207.7
1063 | ЭСУ Харовск | КТП-78 | 10 кВ | 1x0.100 | 0.09 | 0.072 | 0 | 0 | 0.09 | 0 | 90
1064 | ЭСУ Харовск | КТП-79 | 10 кВ | 1x0.100 | 0.09 | 0.072 | 0 | 0 | 0.09 | 0 | 90
1065 | ЭСУ Харовск | КТП-80 | 10 кВ | 1x0.063 | 0.0567 | 0.04536 | 0 | 0 | 0.0567 | 0 | 56.7
1066 | ЭСУ Харовск | КТП -81 | 10 кВ | 1x0.100 | 0.09 | 0.072 | 0 | 0 | 0.09 | 0 | 90
1067 | ЭСУ Харовск | КТП-101 | 10 кВ | 1x0.250 | 0.225 | 0.18 | 0.003 | 0 | 0.1731 | 3 | 173.1
1068 | ЭСУ Харовск | КТП-102 | 10 кВ | 1x0.250 | 0.225 | 0.18 | 0 | 0 | 0.13849 | 0 | 138.49
1069 | ЭСУ Харовск | КТП-103 | 10 кВ | 1x0.160 | 0.144 | 0.1152 | 0 | 0 | 0.10944 | 0 | 109.44
1070 | ЭСУ Харовск | ТП-104 | 10 кВ | 1x0.630 | 0.567 | 0.4536 | 0 | 0 | 0.46315 | 0 | 463.15
1071 | ЭСУ Харовск | КТП-105 | 10 кВ | 1x0.160 | 0.144 | 0.1152 | 0 | 0 | 0.144 | 0 | 144
1072 | ЭСУ Харовск | КТП-106 | 10 кВ | 1x0.250 | 0.225 | 0.18 | 0.003 | 0 | 0.1558 | 3 | 155.8
1073 | ЭСУ Харовск | КТП-107 | 10 кВ | 1x0.160 | 0.144 | 0.1152 | 0 | 0 | 0.12672 | 0 | 126.72
1074 | ЭСУ Харовск | КТП-108 | 10 кВ | 1x0.100 | 0.09 | 0.072 | 0 | 0 | 0.07267 | 0 | 72.67
1075 | ЭСУ Харовск | КТП 109 | 10 кВ | 1x0.063 | 0.0567 | 0.04536 | 0 | 0 | 0.0567 | 0 | 56.7
1076 | ЭСУ Харовск | РП-2 | 10 кВ | 1x0.400; 1x0.400 | 0.56 | 0.448 | 0 | 0 | 0.4561 | 0 | 456.1
1077 | Участок Липин Бор | ТП-1 | 10 кВ | 1x0.400 | 0.36 | 0.288 | 0.003 | 0 | 0.20416 | 3 | 204.16
1078 | Участок Липин Бор | ТП-3 | 10 кВ | 1x0.400 | 0.36 | 0.288 | 0.1 | 0 | 0.2561 | 100 | 256.1
1079 | Участок Липин Бор | КТП-4 | 10 кВ | 1x0.400 | 0.36 | 0.288 | 0 | 0 | 0.23879 | 0 | 238.79
1080 | Участок Липин Бор | ТП-5 | 10 кВ | 1x0.400 | 0.36 | 0.288 | 0.001 | 0 | 0.15221 | 1 | 152.21
1081 | Участок Липин Бор | КТП-6 | 10 кВ | 1x0.040 | 0.036 | 0.0288 | 0.001 | 0 | 0.036 | 1 | 36
1082 | Участок Липин Бор | КТП-7 | 10 кВ | 1x0.250 | 0.225 | 0.18 | 0.03 | 0 | 0.225 | 30 | 225
1083 | Участок Липин Бор | ТП-8 | 10 кВ | 1x0.400 | 0.36 | 0.288 | 0.03 | 0 | 0.36 | 30 | 360
1084 | Участок Липин Бор | КТП-9 | 10 кВ | 1x0.400 | 0.36 | 0.288 | 0 | 0 | 0.36 | 0 | 360
1085 | Участок Липин Бор | КТП-10 | 10 кВ | 1x0.400 | 0.36 | 0.288 | 0.027 | 0 | 0.36 | 27 | 360
1086 | Участок Липин Бор | КТП-11 | 10 кВ | 1x0.400 | 0.36 | 0.288 | 0.03 | 0 | 0.36 | 30 | 360
1087 | Участок Липин Бор | КТП-12 | 10 кВ | 1x0.400 | 0.36 | 0.288 | 0 | 0 | 0.36 | 0 | 360
1088 | Участок Липин Бор | ТП-15 | 10 кВ | 1x0.400 | 0.36 | 0.288 | 0.03 | 0 | 0.20416 | 30 | 204.16
1089 | Участок Липин Бор | КТП-17 | 10 кВ | 1x0.160 | 0.144 | 0.1152 | 0 | 0 | 0.09216 | 0 | 92.16
1090 | Участок Липин Бор | КТП-18 | 10 кВ | 1x0.100 | 0.09 | 0.072 | 0 | 0 | 0.09 | 0 | 90
1091 | Участок Липин Бор | КТП-19 | 10 кВ | 1x0.100 | 0.09 | 0.072 | 0 | 0 | 0.09 | 0 | 90
1092 | Участок Липин Бор | КТП-20 | 10 кВ | 1x0.160 | 0.144 | 0.1152 | 0.015 | 0 | 0.12672 | 15 | 126.72
1093 | Участок Липин Бор | КТП-21 | 10 кВ | 1x0.250 | 0.225 | 0.18 | 0.005 | 0 | 0.225 | 5 | 225
1094 | Участок Липин Бор | КТП-23 | 10 кВ | 1x0.400 | 0.36 | 0.288 | 0 | 0 | 0 | 0 | 0
1095 | Участок Липин Бор | КТП-24 | 10 кВ | 1x0.160 | 0.144 | 0.1152 | 0.015 | 0 | 0.09216 | 15 | 92.16
1096 | Участок Липин Бор | КТП-25 | 10 кВ | 1x0.160 | 0.144 | 0.1152 | 0.015 | 0 | 0.144 | 15 | 144
1097 | Участок Липин Бор | ТП-26 | 10 кВ | 1x0.400 | 0.36 | 0.288 | 0 | 0 | 0.27342 | 0 | 273.42
1098 | Участок Липин Бор | КТП-27 | 10 кВ | 1x0.063 | 0.0567 | 0.04536 | 0 | 0 | 0.0567 | 0 | 56.7
1099 | Участок Липин Бор | КТП-28 | 10 кВ | 1x0.160 | 0.144 | 0.1152 | 0 | 0 | 0.144 | 0 | 144
1100 | Участок Липин Бор | КТП-29 | 10 кВ | 1x0.160 | 0.144 | 0.1152 | 0 | 0 | 0.144 | 0 | 144
1101 | Участок Липин Бор | КТП-31 | 10 кВ | 1x0.160 | 0.144 | 0.1152 | 0.03 | 0 | 0.144 | 30 | 144
1102 | Участок Липин Бор | КТП-32 | 10 кВ | 1x0.250 | 0.225 | 0.18 | 0 | 0 | 0.1731 | 0 | 173.1
1103 | Участок Липин Бор | КТП-33 | 10 кВ | 1x0.250 | 0.225 | 0.18 | 0 | 0 | 0.1731 | 0 | 173.1
1104 | Участок Липин Бор | КТП-35 | 10 кВ | 1x0.400 | 0.36 | 0.288 | 0.028 | 0 | 0.29074 | 28 | 290.74
1105 | Участок Липин Бор | КТП-36 | 10 кВ | 1x0.160 | 0.144 | 0.1152 | 0.015 | 0 | 0.10944 | 15 | 109.44
1106 | ЭТУ Вожега | КТП-2 | 10 кВ | 1x0.100 | 0.09 | 0.072 | 0 | 0 | 0.02068 | 0 | 20.68
1107 | ЭТУ Вожега | КТП-3 | 10 кВ | 1x0.160 | 0.144 | 0.1152 | 0.015 | 0 | 0.04033 | 15 | 40.33
1108 | ЭТУ Вожега | КТП-4 | 10 кВ | 1x0.250 | 0.225 | 0.18 | 0.03 | 0 | 0.06929 | 30 | 69.29
1109 | ЭТУ Вожега | ТП-6 | 10 кВ | 1x0.250; 1x0.250 | 0.35 | 0.28 | 0 | 0 | 0.21159 | 0 | 211.59
1110 | ЭТУ Вожега | ТП-7 | 10 кВ | 1x0.400; 1x0.400 | 0.56 | 0.448 | 0 | 0 | 0 | 0 | 0
1111 | ЭТУ Вожега | КТП-8 | 10 кВ | 1x0.250 | 0.225 | 0.18 | 0 | 0 | 0.01739 | 0 | 17.39
1112 | ЭТУ Вожега | ТП-9 | 10 кВ | 1x0.160 | 0.144 | 0.1152 | 0 | 0 | 0.09216 | 0 | 92.16
1113 | ЭТУ Вожега | ТП-10 | 10 кВ | 1x0.180 | 0.162 | 0.1296 | 0.029 | 0 | 0.00623 | 29 | 6.23
1114 | ЭТУ Вожега | ТП-11 | 10 кВ | 1x0.250 | 0.225 | 0.18 | 0 | 0 | 0.03469 | 0 | 34.69
1115 | ЭТУ Вожега | ТП-12 | 10 кВ | 1x0.630; 1x0.400 | 0.721 | 0.5768 | 0.015 | 0 | 0.4243 | 15 | 424.3
1116 | ЭТУ Вожега | ТП-13 | 10 кВ | 1x0.250; 1x0.250 | 0.35 | 0.28 | 0.015 | 0 | 0.24619 | 15 | 246.19
1117 | ЭТУ Вожега | КТП-14 | 10 кВ | 1x0.063 | 0.0567 | 0.04536 | 0 | 0 | 0.00562 | 0 | 5.62
1118 | ЭТУ Вожега | ТП-15 | 10 кВ | 1x0.400 | 0.36 | 0.288 | 0.075 | 0 | 0.27342 | 75 | 273.42
1119 | ЭТУ Вожега | ТП-17 | 10 кВ | 1x0.250 | 0.225 | 0.18 | 0 | 0 | 0.1558 | 0 | 155.8
1120 | ЭТУ Вожега | ТП-18 | 10 кВ | 1x0.250 | 0.225 | 0.18 | 0 | 0 | 0.225 | 0 | 225
1121 | ЭТУ Вожега | КТП-19 | 10 кВ | 1x0.250; 1x0.250 | 0.35 | 0.28 | 0.005 | 0 | 0.3154 | 5 | 315.4
1122 | ЭТУ Вожега | ТП-20 | 10 кВ | 1x0.400; 1x0.250 | 0.455 | 0.364 | 0 | 0 | 0.29916 | 0 | 299.16
1123 | ЭТУ Вожега | КТП-21 | 10 кВ | 1x0.100 | 0.09 | 0.072 | 0.015 | 0 | 0.02068 | 15 | 20.68
1124 | ЭТУ Вожега | ТП-23 | 10 кВ | 1x0.250 | 0.225 | 0.18 | 0.015 | 0 | 0.1558 | 15 | 155.8
1125 | ЭТУ Вожега | ТП-24 | 10 кВ | 1x0.400; 1x0.630 | 0.721 | 0.5768 | 0 | 0 | 0.44394 | 0 | 443.94
1126 | ЭТУ Вожега | ТП-25 | 10 кВ | 1x0.250 | 0.225 | 0.18 | 0 | 0 | 0.06929 | 0 | 69.29
1127 | ЭТУ Вожега | ТП-26 | 10 кВ | 1x0.250; 1x0.250 | 0.35 | 0.28 | 0 | 0 | 0.24619 | 0 | 246.19
1128 | ЭТУ Вожега | ТП-27 | 10 кВ | 1x0.400 | 0.36 | 0.288 | 0 | 0 | 0.27342 | 0 | 273.42
1129 | ЭТУ Вожега | ТП-28 | 10 кВ | 1x0.400 | 0.36 | 0.288 | 0.0403 | 0 | 0.13489 | 40.3 | 134.89
1130 | ЭТУ Вожега | ТП-29 | 10 кВ | 1x0.250; 1x0.400 | 0.455 | 0.364 | 0 | 0 | 0.29929 | 0 | 299.29
1131 | ЭТУ Вожега | ТП-30 | 10 кВ | 1x0.040 | 0.036 | 0.0288 | 0 | 0 | 0.01861 | 0 | 18.61
1132 | ЭТУ Вожега | ТП-31 | 10 кВ | 1x0.400; 1x0.400 | 0.56 | 0.448 | 0 | 0 | 0.10978 | 0 | 109.78
1133 | ЭТУ Вожега | ТП-32 | 10 кВ | 1x0.400; 1x0.400 | 0.56 | 0.448 | 0 | 0 | 0.30026 | 0 | 300.26
1134 | ЭТУ Вожега | ТП-33 | 10 кВ | 1x0.250; 1x0.250 | 0.35 | 0.28 | 0 | 0 | 0.26349 | 0 | 263.49
1135 | ЭТУ Вожега | КТП-34 | 10 кВ | 1x0.160 | 0.144 | 0.1152 | 0.005 | 0 | 0.09216 | 5 | 92.16
1136 | ЭТУ Вожега | ТП-35 | 10 кВ | 1x0.250; 1x0.250 | 0.35 | 0.28 | 0 | 0 | 0 | 0 | 0
1137 | ЭТУ Вожега | КТП-36 | 10 кВ | 1x0.100 | 0.09 | 0.072 | 0 | 0 | 0.05534 | 0 | 55.34
1138 | ЭТУ Вожега | ТП-37 | 10 кВ | 1x0.250; 1x0.250 | 0.35 | 0.28 | 0 | 0 | 0.26349 | 0 | 263.49
1139 | ЭТУ Вожега | ТП-38 | 10 кВ | 1x0.250; 1x0.630 | 0.616 | 0.4928 | 0 | 0 | 0.20062 | 0 | 200.62
1140 | ЭТУ Вожега | КТП-39 | 10 кВ | 1x0.400 | 0.36 | 0.288 | 0.007 | 0 | 0.18684 | 7 | 186.84
1141 | ЭТУ Вожега | ТП-40 | 10 кВ | 1x0.250; 1x0.250 | 0.35 | 0.28 | 0.0345 | 0 | 0.21159 | 34.5 | 211.59
1142 | ЭТУ Вожега | КТП-41 | 10 кВ | 1x0.160 | 0.144 | 0.1152 | 0 | 0 | 0.04033 | 0 | 40.33
1143 | ЭТУ Вожега | КТП-42 | 10 кВ | 1x0.250 | 0.225 | 0.18 | 0 | 0 | 0.225 | 0 | 225
1144 | ЭТУ Вожега | КТП-43 | 10 кВ | 1x0.160 | 0.144 | 0.1152 | 0 | 0 | 0.12672 | 0 | 126.72
1145 | ЭТУ Вожега | КТП-46 | 10 кВ | 1x0.630; 1x0.630 | 0.882 | 0.7056 | 0 | 0 | 0.62238 | 0 | 622.38
1146 | ЭТУ Вожега | КТП-47 | 10 кВ | 1x0.250 | 0.225 | 0.18 | 0 | 0 | 0.08659 | 0 | 86.59
1147 | ЭТУ Вожега | КТП-48 | 10 кВ | 1x0.400 | 0.36 | 0.288 | 0 | 0 | 0.20416 | 0 | 204.16
1148 | ЭТУ Вожега | КТП-49 | 10 кВ | 1x0.250 | 0.225 | 0.18 | 0 | 0 | 0.06929 | 0 | 69.29
1149 | ЭТУ Вожега | КТП-50 | 10 кВ | 1x0.630 | 0.567 | 0.4536 | 0 | 0 | 0.29008 | 0 | 290.08
1150 | ЭТУ Вожега | КТП-51 | 10 кВ | 1x0.250 | 0.225 | 0.18 | 0 | 0 | 0.01739 | 0 | 17.39
1151 | ЭТУ Вожега | КТП-52 | 10 кВ | 1x0.400 | 0.36 | 0.288 | 0 | 0 | 0.13489 | 0 | 134.89
1152 | ЭТУ Вожега | КТП-53 | 10 кВ | 1x0.060 | 0.054 | 0.0432 | 0 | 0 | 0.00535 | 0 | 5.35
1153 | ЭТУ Вожега | КТП-54 | 10 кВ | 1x0.250 | 0.225 | 0.18 | 0 | 0 | 0.13849 | 0 | 138.49
1154 | ЭТУ Вожега | КТП-55 | 10 кВ | 1x0.160 | 0.144 | 0.1152 | 0 | 0 | 0.07489 | 0 | 74.89
1155 | ЭТУ Вожега | КТП-56 | 10 кВ | 1x0.025 | 0.0225 | 0.018 | 0 | 0 | 0.00526 | 0 | 5.26
1156 | ЭТУ Вожега | КТП-57 | 10 кВ | 1x0.100 | 0.09 | 0.072 | 0 | 0 | 0.03801 | 0 | 38.01
1157 | ЭТУ Вожега | КТП-58 | 10 кВ | 1x0.250 | 0.225 | 0.18 | 0.015 | 0 | 0.13849 | 15 | 138.49
1158 | ЭТУ Вожега | КТП-59 | 10 кВ | 1x0.160 | 0.144 | 0.1152 | 0 | 0 | 0.09216 | 0 | 92.16
1159 | ЭТУ Вожега | КТП-60 | 10 кВ | 1x0.400 | 0.36 | 0.288 | 0 | 0 | 0.11758 | 0 | 117.58
1160 | ЭТУ Вожега | КТП-61 | 10 кВ | 1x0.100 | 0.09 | 0.072 | 0 | 0 | 0.02068 | 0 | 20.68
1161 | ЭТУ Вожега | КТП-62 | 10 кВ | 1x0.100 | 0.09 | 0.072 | 0 | 0 | 0.00334 | 0 | 3.34
1162 | ЭТУ Вожега | КТП-63 | 10 кВ | 1x0.100 | 0.09 | 0.072 | 0.015 | 0 | 0.03801 | 15 | 38.01
1163 | ЭТУ Вожега | КТП-64 | 10 кВ | 1x0.063 | 0.0567 | 0.04536 | 0 | 0 | 0.02265 | 0 | 22.65
1164 | ЭТУ Вожега | КТП-65 | 10 кВ | 1x0.100 | 0.09 | 0.072 | 0 | 0 | 0.05534 | 0 | 55.34
1165 | ЭТУ Вожега | КТП-67 | 10 кВ | 1x0.100 | 0.09 | 0.072 | 0 | 0 | 0.07267 | 0 | 72.67
1166 | ЭТУ Вожега | КТП-68 | 10 кВ | 1x0.160 | 0.144 | 0.1152 | 0 | 0 | 0.12672 | 0 | 126.72
1167 | ЭТУ Вожега | КТП-69 | 10 кВ | 1x0.160 | 0.144 | 0.1152 | 0 | 0 | 0.12672 | 0 | 126.72
1168 | ЭТУ Вожега | КТП-70 | 10 кВ | 1x0.025 | 0.0225 | 0.018 | 0 | 0 | 0.00526 | 0 | 5.26
1169 | ЭТУ Вожега | КТП-71 | 10 кВ | 1x0.160 | 0.144 | 0.1152 | 0 | 0 | 0.09216 | 0 | 92.16
1170 | ЭТУ Вожега | КТП-72 | 10 кВ | 1x0.040 | 0.036 | 0.0288 | 0.005 | 0 | 0.01861 | 5 | 18.61
1171 | ЭТУ Вожега | КТП-73 | 10 кВ | 1x0.160 | 0.144 | 0.1152 | 0 | 0 | 0.04033 | 0 | 40.33
1172 | ЭТУ Вожега | КТП-75 | 10 кВ | 1x0.400 | 0.36 | 0.288 | 0 | 0 | 0.031 | 0 | 31
1173 | ЭТУ Вожега | КТП-76 | 10 кВ | 1x0.400 | 0.36 | 0.288 | 0 | 0 | 0 | 0 | 0
1174 | ЭТУ Вожега | КТП-78 | 10 кВ | 1x0.250 | 0.225 | 0.18 | 0.05 | 0 | 0.08659 | 50 | 86.59
1175 | ЭТУ Вожега | КТП-79 | 10 кВ | 1x0.100 | 0.09 | 0.072 | 0.031 | 0 | 0.00334 | 31 | 3.34
1176 | ЭТУ Тотьма | ТП-1 | 10 кВ | 1x0.560 | 0.504 | 0.4032 | 0.06 | 0 | 0.39998 | 60 | 399.98
1177 | ЭТУ Тотьма | КТП-2 | 10 кВ | 1x0.160 | 0.144 | 0.1152 | 0.015 | 0 | 0.00577 | 15 | 5.77
1178 | ЭТУ Тотьма | ТП-4 | 10 кВ | 1x0.250 | 0.225 | 0.18 | 0.075 | 0 | 9e-05 | 75 | 0.09
1179 | ЭТУ Тотьма | ТП-5 | 10 кВ | 1x0.250 | 0.225 | 0.18 | 0 | 0 | 0.08659 | 0 | 86.59
1180 | ЭТУ Тотьма | ТП-6 | 10 кВ | 1x0.400 | 0.36 | 0.288 | 0.12392 | 0 | 0.22147 | 123.92 | 221.47
1181 | ЭТУ Тотьма | КТП-7 | 10 кВ | 1x0.200 | 0.18 | 0.144 | 0.007 | 0 | 0.01929 | 7 | 19.29
1182 | ЭТУ Тотьма | ТП-8 | 10 кВ | 1x0.250 | 0.225 | 0.18 | 0.005 | 0 | 0.13842 | 5 | 138.42
1183 | ЭТУ Тотьма | КТП-9 | 10 кВ | 1x0.160 | 0.144 | 0.1152 | 0.03 | 0 | 0.07489 | 30 | 74.89
1184 | ЭТУ Тотьма | ТП-10 | 10 кВ | 1x0.250 | 0.225 | 0.18 | 0 | 0 | 0.12119 | 0 | 121.19
1185 | ЭТУ Тотьма | КТП-12 | 10 кВ | 1x0.250 | 0.225 | 0.18 | 0 | 0 | 0.08659 | 0 | 86.59
1186 | ЭТУ Тотьма | КТП-14 | 10 кВ | 1x0.160 | 0.144 | 0.1152 | 0 | 0 | 0.09216 | 0 | 92.16
1187 | ЭТУ Тотьма | ТП-15 | 10 кВ | 1x0.160 | 0.144 | 0.1152 | 0.02 | 0 | 0.02305 | 20 | 23.05
1188 | ЭТУ Тотьма | КТП-16 | 10 кВ | 1x0.160 | 0.144 | 0.1152 | 0.16892 | 0 | 0 | 168.92 | 0
1189 | ЭТУ Тотьма | КТП-17 | 10 кВ | 1x0.160 | 0.144 | 0.1152 | 0.015 | 0 | 0.11629 | 15 | 116.29
1190 | ЭТУ Тотьма | КТП-19 | 10 кВ | 1x0.400 | 0.36 | 0.288 | 0 | 0 | 0.20416 | 0 | 204.16
1191 | ЭТУ Тотьма | ТП-23 | 10 кВ | 1x0.400 | 0.36 | 0.288 | 0 | 0 | 0.18684 | 0 | 186.84
1192 | ЭТУ Тотьма | ТП-25 | 10 кВ | 1x0.250; 1x0.250 | 0.35 | 0.28 | 0 | 0 | 0.19429 | 0 | 194.29
1193 | ЭТУ Тотьма | ТП-26 | 10 кВ | 1x0.250 | 0.225 | 0.18 | 0.005 | 0 | 0.1558 | 5 | 155.8
1194 | ЭТУ Тотьма | ТП-27 | 10 кВ | 1x0.160 | 0.144 | 0.1152 | 0.005 | 0 | 0 | 5 | 0
1195 | ЭТУ Тотьма | ТП-28 | 10 кВ | 1x0.200 | 0.18 | 0.144 | 0.005 | 0 | 0.00143 | 5 | 1.43
1196 | ЭТУ Тотьма | ТП-29 | 10 кВ | 1x0.100 | 0.09 | 0.072 | 0 | 0 | 0 | 0 | 0
1197 | ЭТУ Тотьма | ТП-30 | 10 кВ | 1x0.400 | 0.36 | 0.288 | 0.065 | 0 | 0 | 65 | 0
1198 | ЭТУ Тотьма | ТП-31 | 10 кВ | 1x0.100 | 0.09 | 0.072 | 0 | 0 | 0.00334 | 0 | 3.34
1199 | ЭТУ Тотьма | ТП-32 | 10 кВ | 1x0.250 | 0.225 | 0.18 | 0 | 0 | 0.13849 | 0 | 138.49
1200 | ЭТУ Тотьма | ТП-34 | 10 кВ | 1x0.160 | 0.144 | 0.1152 | 0.065 | 0 | 0 | 65 | 0
1201 | ЭТУ Тотьма | ТП-35 | 10 кВ | 1x0.250 | 0.225 | 0.18 | 0.005 | 0 | 0.1558 | 5 | 155.8
1202 | ЭТУ Тотьма | ТП-36 | 10 кВ | 1x0.250 | 0.225 | 0.18 | 0.005 | 0 | 0 | 5 | 0
1203 | ЭТУ Тотьма | ТП-37 | 10 кВ | 1x0.160 | 0.144 | 0.1152 | 0 | 0 | 0.00577 | 0 | 5.77
1204 | ЭТУ Тотьма | ТП-38 | 10 кВ | 1x0.250 | 0.225 | 0.18 | 0.015 | 0 | 0.01739 | 15 | 17.39
1205 | ЭТУ Тотьма | КТП-39 | 10 кВ | 1x0.100 | 0.09 | 0.072 | 0.005 | 0 | 0.05534 | 5 | 55.34
1206 | ЭТУ Тотьма | ТП-40 | 10 кВ | 1x0.100 | 0.09 | 0.072 | 0 | 0 | 0.09 | 0 | 90
1207 | ЭТУ Тотьма | ТП-41 | 10 кВ | 1x0.100 | 0.09 | 0.072 | 0 | 0 | 0.09 | 0 | 90
1208 | ЭТУ Тотьма | КТП-42 | 10 кВ | 1x0.100 | 0.09 | 0.072 | 0.035 | 0 | 0.02068 | 35 | 20.68
1209 | ЭТУ Тотьма | КТП-43 | 10 кВ | 1x0.400 | 0.36 | 0.288 | 0 | 0 | 0.27342 | 0 | 273.42
1210 | ЭТУ Тотьма | ТП-44 | 10 кВ | ; 1x0.160 |  |  | 0.03 | 0 | 0 | 30 | 0
1211 | ЭТУ Тотьма | ТП-46 | 10 кВ | 1x0.400 | 0.36 | 0.288 | 0.13 | 0 | 0.27342 | 130 | 273.42
1212 | ЭТУ Тотьма | КТП-47 | 10 кВ | 1x0.160 | 0.144 | 0.1152 | 0 | 0 | 0.10944 | 0 | 109.44
1213 | ЭТУ Тотьма | ТП-48 | 10 кВ | 1x0.250 | 0.225 | 0.18 | 0 | 0 | 0.1558 | 0 | 155.8
1214 | ЭТУ Тотьма | ТП-49 | 10 кВ | 1x0.100 | 0.09 | 0.072 | 0 | 0 | 0.02068 | 0 | 20.68
1215 | ЭТУ Тотьма | ТП-50 | 10 кВ | 1x0.250; 1x0.250 | 0.35 | 0.28 | 0.005 | 0 | 0.15969 | 5 | 159.69
1216 | ЭТУ Тотьма | ТП-51 | 10 кВ | 1x0.160 | 0.144 | 0.1152 | 0 | 0 | 0.10114 | 0 | 101.14
1217 | ЭТУ Тотьма | ТП-52 | 10 кВ | 1x0.400; 1x0.400 | 0.56 | 0.448 | 0.24 | 0 | 0.42147 | 240 | 421.47
1218 | ЭТУ Тотьма | ТП-53 | 10 кВ | 1x0.160 | 0.144 | 0.1152 | 0.015 | 0 | 0.00577 | 15 | 5.77
1219 | ЭТУ Тотьма | ТП-55 | 10 кВ | 1x0.250 | 0.225 | 0.18 | 0.015 | 0 | 0.12119 | 15 | 121.19
1220 | ЭТУ Тотьма | ТП-56 | 10 кВ | 1x0.250 | 0.225 | 0.18 | 0 | 0 | 0.12119 | 0 | 121.19
1221 | ЭТУ Тотьма | КТП-57 | 10 кВ | 1x0.100 | 0.09 | 0.072 | 0 | 0 | 0.05534 | 0 | 55.34
1222 | ЭТУ Тотьма | КТП-59 | 10 кВ | 1x0.040 | 0.036 | 0.0288 | 0 | 0 | 0.00122 | 0 | 1.22
1223 | ЭТУ Тотьма | ТП-60 | 10 кВ | 1x0.400; 1x0.400 | 0.56 | 0.448 | 0 | 0 | 0.231 | 0 | 231
1224 | ЭТУ Тотьма | КТП-62 | 10 кВ | 1x0.160; 1x0.160 | 0.224 | 0.1792 | 0 | 0 | 0.224 | 0 | 224
1225 | ЭТУ Тотьма | ТП-63 | 10 кВ | 1x0.250 | 0.225 | 0.18 | 0 | 0 | 0.03469 | 0 | 34.69
1226 | ЭТУ Тотьма | ТП-64 | 10 кВ | 1x0.160 | 0.144 | 0.1152 | 0.035 | 0 | 0.09216 | 35 | 92.16
1227 | ЭТУ Тотьма | ТП-65 | 10 кВ | 1x0.250 | 0.225 | 0.18 | 0 | 0 | 0.1558 | 0 | 155.8
1228 | ЭТУ Тотьма | ТП-66 | 10 кВ | 1x0.400 | 0.36 | 0.288 | 0.05 | 0 | 0.2561 | 50 | 256.1
1229 | ЭТУ Тотьма | КТП-67 | 10 кВ | 1x0.100 | 0.09 | 0.072 | 0.03 | 0 | 0.03801 | 30 | 38.01
1230 | ЭТУ Тотьма | КТП-68 | 10 кВ | 1x0.400 | 0.36 | 0.288 | 0 | 0 | 0.23879 | 0 | 238.79
1231 | ЭТУ Тотьма | КТП-69 | 10 кВ | 1x0.040 | 0.036 | 0.0288 | 0 | 0 | 0.00122 | 0 | 1.22
1232 | ЭТУ Тотьма | КТП-70 | 10 кВ | 1x0.160 | 0.144 | 0.1152 | 0 | 0 | 0.05761 | 0 | 57.61
1233 | ЭТУ Тотьма | КТП-71 | 10 кВ | 1x0.100 | 0.09 | 0.072 | 0.0045 | 0 | 0.03801 | 4.5 | 38.01
1234 | ЭТУ Тотьма | КТП-73 | 10 кВ | 1x0.160 | 0.144 | 0.1152 | 0.043 | 0 | 0.09216 | 43 | 92.16
1235 | ЭТУ Тотьма | КТП-75 | 10 кВ | 1x0.400; 1x0.400 | 0.56 | 0.448 | 0 | 0 | 0.52537 | 0 | 525.37
1236 | ЭТУ Тотьма | ТП-45-1 | 10 кВ | 1x0.250 | 0.225 | 0.18 | 0 | 0 | 0.1731 | 0 | 173.1
1237 | ЭТУ Тотьма | ТП-45-2 | 10 кВ | 1x0.400 | 0.36 | 0.288 | 0.015 | 0 | 0.29074 | 15 | 290.74
1238 | ЭТУ Тотьма | РП-2 | 10 кВ | 1x0.160 | 0.144 | 0.1152 | 0 | 0 | 0.00577 | 0 | 5.77
1239 | ЭСУ Грязовец | ТП - Фрол | 10 кВ | 1x0.250; 1x0.250 | 0.35 | 0.28 | 0 | 0 | 0.35 | 0 | 350
1240 | ЭСУ Грязовец | КТП-Хорошево | 10 кВ | 1x0.025 | 0.0225 | 0.018 | 0 | 0 | 0.0225 | 0 | 22.5
1241 | ЭСУ Грязовец | КТП Бушуиха-1 | 10 кВ | 1x0.100 | 0.09 | 0.072 | 0 | 0 | 0.09 | 0 | 90
1242 | ЭСУ Грязовец | КТП-1 | 10 кВ | 1x0.160 | 0.144 | 0.1152 | 0 | 0 | 0.144 | 0 | 144
1243 | ЭСУ Грязовец | ТП-2 | 10 кВ | 1x0.630 | 0.567 | 0.4536 | 0 | 0 | 0.567 | 0 | 567
1244 | ЭСУ Грязовец | КТП Бушуиха-2 | 10 кВ | 1x0.100 | 0.09 | 0.072 | 0 | 0 | 0.09 | 0 | 90
1245 | ЭСУ Грязовец | ТП-3 | 10 кВ | 1x0.400 | 0.36 | 0.288 | 0 | 0 | 0.36 | 0 | 360
1246 | ЭСУ Грязовец | ТП-4 | 10 кВ | 1x0.400; 1x0.250 | 0.455 | 0.364 | 0 | 0 | 0.455 | 0 | 455
1247 | ЭСУ Грязовец | ТП-5 | 10 кВ | 1x0.160 | 0.144 | 0.1152 | 0 | 0 | 0.144 | 0 | 144
1248 | ЭСУ Грязовец | ТП-6 | 10 кВ | 1x0.160 | 0.144 | 0.1152 | 0 | 0 | 0.144 | 0 | 144
1249 | ЭСУ Грязовец | ТП-7 | 10 кВ | 1x0.250 | 0.225 | 0.18 | 0 | 0 | 0.225 | 0 | 225
1250 | ЭСУ Грязовец | КТП-9 | 10 кВ | 1x0.100 | 0.09 | 0.072 | 0 | 0 | 0.09 | 0 | 90
1251 | ЭСУ Грязовец | ТП-10 | 10 кВ | 1x0.400 | 0.36 | 0.288 | 0 | 0 | 0.36 | 0 | 360
1252 | ЭСУ Грязовец | КТП-12 | 10 кВ | 1x0.160 | 0.144 | 0.1152 | 0 | 0 | 0.144 | 0 | 144
1253 | ЭСУ Грязовец | ТП-13 | 10 кВ | 1x0.160 | 0.144 | 0.1152 | 0.015 | 0 | 0.144 | 15 | 144
1254 | ЭСУ Грязовец | ТП-14 | 10 кВ | 1x0.250 | 0.225 | 0.18 | 0 | 0 | 0.225 | 0 | 225
1255 | ЭСУ Грязовец | ТП-16 | 10 кВ | 1x0.160 | 0.144 | 0.1152 | 0.05 | 0 | 0.144 | 50 | 144
1256 | ЭСУ Грязовец | ТП-17 | 10 кВ | 1x0.160 | 0.144 | 0.1152 | 0 | 0 | 0.144 | 0 | 144
1257 | ЭСУ Грязовец | ТП-20 | 10 кВ | 1x0.250 | 0.225 | 0.18 | 0 | 0 | 0.225 | 0 | 225
1258 | ЭСУ Грязовец | ТП-21 | 10 кВ | 1x0.400 | 0.36 | 0.288 | 0 | 0 | 0.36 | 0 | 360
1259 | ЭСУ Грязовец | ТП-22 | 10 кВ | 1x0.400 | 0.36 | 0.288 | 0 | 0 | 0.36 | 0 | 360
1260 | ЭСУ Грязовец | ТП-23 | 10 кВ | 1x0.250 | 0.225 | 0.18 | 0 | 0 | 0.225 | 0 | 225
1261 | ЭСУ Грязовец | КТП-24 | 10 кВ | 1x0.160 | 0.144 | 0.1152 | 0 | 0 | 0.144 | 0 | 144
1262 | ЭСУ Грязовец | ТП-25 | 10 кВ | 1x0.250 | 0.225 | 0.18 | 0 | 0 | 0.225 | 0 | 225
1263 | ЭСУ Грязовец | ТП-26 | 10 кВ | 1x0.400; 1x0.400 | 0.56 | 0.448 | 0 | 0 | 0.56 | 0 | 560
1264 | ЭСУ Грязовец | ТП-27 | 10 кВ | 1x0.400 | 0.36 | 0.288 | 0 | 0 | 0.36 | 0 | 360
1265 | ЭСУ Грязовец | ТП-28 | 10 кВ | 1x0.400 | 0.36 | 0.288 | 0 | 0 | 0.36 | 0 | 360
1266 | ЭСУ Грязовец | КТП-29 | 10 кВ | 1x0.160 | 0.144 | 0.1152 | 0.015 | 0 | 0.144 | 15 | 144
1267 | ЭСУ Грязовец | ТП-30 | 10 кВ | 1x0.315 | 0.2835 | 0.2268 | 0 | 0 | 0.2835 | 0 | 283.5
1268 | ЭСУ Грязовец | ТП-31 | 10 кВ | 1x0.400 | 0.36 | 0.288 | 0 | 0 | 0.36 | 0 | 360
1269 | ЭСУ Грязовец | КТП-32 | 10 кВ | 1x0.160 | 0.144 | 0.1152 | 0 | 0 | 0.144 | 0 | 144
1270 | ЭСУ Грязовец | ТП-33 | 10 кВ | 1x0.250 | 0.225 | 0.18 | 0 | 0 | 0.225 | 0 | 225
1271 | ЭСУ Грязовец | ТП-35 | 10 кВ | 1x0.250 | 0.225 | 0.18 | 0 | 0 | 0.225 | 0 | 225
1272 | ЭСУ Грязовец | ТП-36 | 10 кВ | 1x0.160 | 0.144 | 0.1152 | 0 | 0 | 0.144 | 0 | 144
1273 | ЭСУ Грязовец | ТП-37 | 10 кВ | 1x0.160 | 0.144 | 0.1152 | 0 | 0 | 0.144 | 0 | 144
1274 | ЭСУ Грязовец | ТП-41 | 10 кВ | 1x0.250 | 0.225 | 0.18 | 0 | 0 | 0.225 | 0 | 225
1275 | ЭСУ Грязовец | КТП-42 | 10 кВ | 1x0.100 | 0.09 | 0.072 | 0.045 | 0 | 0.09 | 45 | 90
1276 | ЭСУ Грязовец | ТП-43 | 10 кВ | 1x0.400 | 0.36 | 0.288 | 0 | 0 | 0.36 | 0 | 360
1277 | ЭСУ Грязовец | ТП-45 | 10 кВ | 1x0.160 | 0.144 | 0.1152 | 0 | 0 | 0.144 | 0 | 144
1278 | ЭСУ Грязовец | ТП-46 | 10 кВ | 1x0.250 | 0.225 | 0.18 | 0 | 0 | 0.225 | 0 | 225
1279 | ЭСУ Грязовец | ТП-47 | 10 кВ | 1x0.400 | 0.36 | 0.288 | 0 | 0 | 0.36 | 0 | 360
1280 | ЭСУ Грязовец | ТП-48 | 10 кВ | 1x0.250; 1x0.250 | 0.35 | 0.28 | 0 | 0 | 0.35 | 0 | 350
1281 | ЭСУ Грязовец | ТП-50 | 10 кВ | 1x0.250; 1x0.250 | 0.35 | 0.28 | 0.045 | 0 | 0.35 | 45 | 350
1282 | ЭСУ Грязовец | ТП-51 | 10 кВ | 1x0.250 | 0.225 | 0.18 | 0 | 0 | 0.225 | 0 | 225
1283 | ЭСУ Грязовец | ТП-52 | 10 кВ | 1x0.160 | 0.144 | 0.1152 | 0 | 0 | 0.144 | 0 | 144
1284 | ЭСУ Грязовец | КТП-53 | 10 кВ | 1x0.250 | 0.225 | 0.18 | 0 | 0 | 0.225 | 0 | 225
1285 | ЭСУ Грязовец | КТП-54 | 10 кВ | 1x0.100 | 0.09 | 0.072 | 0.015 | 0 | 0.09 | 15 | 90
1286 | ЭСУ Грязовец | ТП-55 | 10 кВ | 1x0.400 | 0.36 | 0.288 | 0 | 0 | 0.36 | 0 | 360
1287 | ЭСУ Грязовец | КТП-56 | 10 кВ | 1x0.040 | 0.036 | 0.0288 | 0 | 0 | 0.036 | 0 | 36
1288 | ЭСУ Грязовец | ТП-58 | 10 кВ | 1x0.400 | 0.36 | 0.288 | 0 | 0 | 0.36 | 0 | 360
1289 | ЭСУ Грязовец | КТП-64 | 10 кВ | 1x0.250 | 0.225 | 0.18 | 0.015 | 0 | 0.225 | 15 | 225
1290 | ЭСУ Грязовец | ТП-65 | 10 кВ | 1x0.160 | 0.144 | 0.1152 | 0 | 0 | 0.144 | 0 | 144
1291 | ЭСУ Грязовец | ТП-69 | 10 кВ | 1x0.250 | 0.225 | 0.18 | 0 | 0 | 0.225 | 0 | 225
1292 | ЭСУ Грязовец | ТП-70 | 10 кВ | 1x0.250 | 0.225 | 0.18 | 0 | 0 | 0.225 | 0 | 225
1293 | ЭСУ Грязовец | КТП-71 | 10 кВ | 1x0.100 | 0.09 | 0.072 | 0 | 0 | 0.09 | 0 | 90
1294 | ЭСУ Грязовец | КТП-72 | 10 кВ | 1x0.100 | 0.09 | 0.072 | 0 | 0 | 0.09 | 0 | 90
1295 | ЭСУ Грязовец | КТП-73 | 10 кВ | 1x0.400 | 0.36 | 0.288 | 0.018 | 0 | 0.36 | 18 | 360
1296 | ЭСУ Грязовец | КТП-75 | 10 кВ | 1x0.160 | 0.144 | 0.1152 | 0 | 0 | 0.144 | 0 | 144
1297 | ЭСУ Грязовец | КТП-76 | 10 кВ | 1x0.160 | 0.144 | 0.1152 | 0.005 | 0 | 0.144 | 5 | 144
1298 | ЭСУ Грязовец | КТП-77 | 10 кВ | 1x0.630; 1x0.630 | 0.882 | 0.7056 | 0.015 | 0 | 0.882 | 15 | 882
1299 | ЭСУ Грязовец | ТП-79 | 10 кВ | 1x0.250 | 0.225 | 0.18 | 0.075 | 0 | 0.225 | 75 | 225
1300 | ЭСУ Грязовец | КТП-81 | 10 кВ | 1x0.160; 1x0.160 | 0.224 | 0.1792 | 0 | 0 | 0.224 | 0 | 224
1301 | ЭСУ Сямжа | ТП-2 | 10 кВ | 1x0.630; 1x0.630 | 0.882 | 0.7056 | 0 | 0 | 0.882 | 0 | 862
1302 | ЭСУ Сямжа | ТП-4 | 10 кВ | 1x0.250 | 0.225 | 0.18 | 0 | 0 | 0.225 | 0 | 225
1303 | ЭСУ Сямжа | ТП-5 | 10 кВ | 1x0.400 | 0.36 | 0.288 | 0 | 0 | 0.36 | 0 | 360
1304 | ЭСУ Сямжа | ТП-6 | 10 кВ | 1x0.250; 1x0.250 | 0.35 | 0.28 | 0.015 | 0 | 0.35 | 15 | 350
1305 | ЭСУ Сямжа | ТП-8 | 10 кВ | 1x0.400 | 0.36 | 0.288 | 0 | 0 | 0.36 | 0 | 360
1306 | ЭСУ Сямжа | ТП-9 | 10 кВ | 1x0.630 | 0.567 | 0.4536 | 0 | 0 | 0.567 | 0 | 567
1307 | ЭСУ Сямжа | ТП-10 | 10 кВ | 1x0.400; 1x0.400 | 0.56 | 0.448 | 0 | 0 | 0.56 | 0 | 560
1308 | ЭСУ Сямжа | ТП-11 | 10 кВ | 1x0.250 | 0.225 | 0.18 | 0.015 | 0 | 0.225 | 15 | 225
1309 | ЭСУ Сямжа | ТП-13 | 10 кВ | 1x0.250 | 0.225 | 0.18 | 0.0154 | 0 | 0.225 | 15.4 | 225
1310 | ЭСУ Сямжа | ТП-14 | 10 кВ | 1x0.250 | 0.225 | 0.18 | 0 | 0 | 0.225 | 0 | 225
1311 | ЭСУ Сямжа | ТП-15 | 10 кВ | 1x0.250 | 0.225 | 0.18 | 0 | 0 | 0.225 | 0 | 225
1312 | ЭСУ Сямжа | ТП-16 | 10 кВ | 1x0.250; 1x0.250 | 0.35 | 0.28 | 0 | 0 | 0.35 | 0 | 350
1313 | ЭСУ Сямжа | ТП-17 | 10 кВ | 1x0.250; 1x0.250 | 0.35 | 0.28 | 0 | 0 | 0.35 | 0 | 350
1314 | ЭСУ Сямжа | ТП-19 | 10 кВ | 1x0.400 | 0.36 | 0.288 | 0 | 0 | 0.36 | 0 | 360
1315 | ЭСУ Сямжа | ТП-20 | 10 кВ | 1x0.400 | 0.36 | 0.288 | 0 | 0 | 0.36 | 0 | 360
1316 | ЭСУ Сямжа | ТП-21 | 10 кВ | 1x0.400; 1x0.400 | 0.56 | 0.448 | 0 | 0 | 0.56 | 0 | 560
1317 | ЭСУ Сямжа | ТП-22 | 10 кВ | 1x1.000; 1x0.630 | 1.141 | 0.9128 | 0.15 | 0 | 1.141 | 150 | 1141
1318 | ЭСУ Сямжа | ТП-23 | 10 кВ | 1x0.400; 1x0.100 | 0.35 | 0.28 | 0 | 0 | 0.35 | 0 | 350
1319 | ЭСУ Сямжа | ТП-24 | 10 кВ | 1x0.250; 1x0.160 | 0.287 | 0.2296 | 0 | 0 | 0.287 | 0 | 287
1320 | ЭСУ Сямжа | ТП-25 | 10 кВ | 1x0.160 | 0.144 | 0.1152 | 0 | 0 | 0.144 | 0 | 144
1321 | ЭСУ Сямжа | ТП-26 | 10 кВ | 1x0.100 | 0.09 | 0.072 | 0 | 0 | 0.09 | 0 | 90
1322 | ЭСУ Сямжа | ТП-27 | 10 кВ | 1x0.250 | 0.225 | 0.18 | 0 | 0 | 0.225 | 0 | 225
1323 | ЭСУ Сямжа | ТП-28 | 10 кВ | 1x0.250 | 0.225 | 0.18 | 0 | 0 | 0.225 | 0 | 225
1324 | ЭСУ Сямжа | ТП-29 | 10 кВ | 1x0.250 | 0.225 | 0.18 | 0 | 0 | 0.225 | 0 | 225
1325 | ЭСУ Сямжа | ТП-30 | 10 кВ | 1x0.250 | 0.225 | 0.18 | 0 | 0 | 0.225 | 0 | 225
1326 | ЭСУ Сямжа | ТП-31 | 10 кВ | 1x0.200 | 0.18 | 0.144 | 0 | 0 | 0.18 | 0 | 180
1327 | ЭСУ Череповец | ТП №1 "Сад №1 ЧМК" | 10 кВ | 1х0,160 | 0.144 | 0.076942 | 0.1424 | 0 | 0 | 142.4 | 0
1328 | ЭСУ Череповец | ТП №2 "Сад №1 ЧМК" | 10 кВ | 1х0,160 | 0.144 | 0.020351 | 0.1424 | 0 | 0 | 142.4 | 0
1329 | ЭСУ Череповец | ТП №3 "Сад №1 ЧМК" | 10 кВ | 1х0,400 | 0.36 | 0.012912 | 0.356 | 0 | 0 | 356 | 0
1330 | ЭСУ Череповец | ТП №4 "Сад №1 ЧМК" | 10 кВ | 1х0,100; | 0.09 | 0.0065535 | 0.089 | 0 | 0 | 89 | 0
1331 | ЭСУ Череповец | ТП №5 "Сад №8 ЧМХС" | 10 кВ | 1х0,160 | 0.144 | 0.0088561 | 0.1424 | 0 | 0 | 142.4 | 0
1332 | ЭСУ Череповец | ТП №6 "Сад №1 ЧМХС" | 10 кВ | 1х0,160 | 0.144 | 0.027551 | 0.1424 | 0 | 0 | 142.4 | 0
1333 | ЭСУ Череповец | ТП №7 "Сад №2 Северсталь" | 10 кВ | 1х0,250 | 0.225 | 0.097417 | 0.2225 | 0 | 0 | 222.5 | 0
1334 | ЭСУ Череповец | ТП №8 "Сад №2 ЧМХС" | 10 кВ | 1х0,160 | 0.144 | 0.004428 | 0.1424 | 0 | 0 | 142.4 | 0
1335 | ЭСУ Череповец | ТП №9 "Сад №1 ЧСПЗ" | 10 кВ | 1х0,160 | 0.144 | 0.0088561 | 0.1424 | 0 | 0 | 142.4 | 0
1336 | ЭСУ Череповец | ТП №10 "Сад №6 Госучреждений" | 10 кВ | 1х0,250 | 0.225 | 0.031776 | 0.2225 | 0 | 0 | 222.5 | 0
1337 | ЭСУ Череповец | ТП №11 "ОГСК" | 10 кВ | 1х0,250 | 0.225 | 0.021255 | 0.2225 | 0 | 0 | 222.5 | 0
1338 | ЭСУ Череповец | ТП №12 "Сад Ивушка" | 10 кВ | 1х0,250 | 0.225 | 0.15232 | 0.2225 | 0 | 0 | 222.5 | 0
1339 | ЭСУ Череповец | ТП №1 "Сад №2 ЧСПЗ" | 10 кВ | 1х0,160 | 0.144 | 0.040738 | 0.1624 | 0 | 0 | 162.4 | 0
1340 | ЭСУ Череповец | ТП №2 "Сад №1 ПО "Аммофос" | 10 кВ | 1х0,400 | 0.36 | 0 | 0.356 | 0 | 0 | 356 | 0
1341 | ЭСУ Череповец | ТП №3 "Сад №9 Череповецагрострой" | 10 кВ | 1х0,160 | 0.144 | 0.0061373 | 0.1424 | 0 | 0 | 142.4 | 0
1342 | ЭСУ Череповец | ТП №4 " Сад Лада" | 10 кВ | 1х0,250 | 0.225 | 0.0043572 | 0.2225 | 0 | 0 | 222.5 | 0
1343 | ЭСУ Череповец | ТП №5 "с/т Радуга" | 10 кВ | 1х0,400 | 0.36 | 0.0073329 | 0.356 | 0 | 0 | 356 | 0
1344 | ЭСУ Череповец | ТП №6 "Сад №2 Аммофос" | 10 кВ | 1х0,160 | 0.144 | 0 | 0.1424 | 0 | 0 | 142.4 | 0
1345 | ЭСУ Череповец | РП "Сельхозхимия" | 10 кВ | 1x0,160; 1х0,160 | 0.224 | 0 | 0.2998 | 0 | 0 | 299.8 | 0
1346 | ЭСУ Череповец | ТП "СТО КАМАЗ" | 10 кВ | 1x0,400; 1х0,400 | 0.56 | 0.30731 | 0.712 | 0 | 0 | 712 | 0
1347 | ЭСУ Череповец | ТП №2 "Поселок" | 10 кВ | 1х0,630 | 0.567 | 0.21166 | 0.5607 | 0 | 0 | 560.7 | 0
1348 | ЭСУ Череповец | ТП №3 "Тоншалово школа" | 10 кВ | 1x0,400; 1х0,400 | 0.56 | 0.15824 | 0.712 | 0 | 0 | 712 | 0
1349 | ЭСУ Череповец | ТП №4 "Очистные" | 10 кВ | 1x0,400; 1х0,400 | 0.56 | 0.20532 | 0.712 | 0 | 0 | 712 | 0
1350 | ЭСУ Череповец | ТП №5 "ПМК-1" | 10 кВ | 1x0,400; 1х0,400 | 0.56 | 0.11531 | 0.712 | 0 | 0 | 712 | 0
1351 | ЭСУ Череповец | ТП №6 "Детский сад" | 10 кВ | 1x0,400; 1х0,400 | 0.56 | 0.19092 | 0.712 | 0 | 0 | 712 | 0
1352 | ЭСУ Череповец | ТП №23 "Площадка компостирования" | 10 кВ | 1х0,060 | 0.054 | 0 | 0.0534 | 0 | 0 | 53.4 | 0
1353 | ЭСУ Череповец | ТП "Мелиоводстрой" | 10 кВ | 1х0,630 | 0.567 | 0.15498 | 0.5607 | 0 | 0 | 560.7 | 0
1354 | ЭСУ Череповец | ТП "Котельная ПМК-2" Т-1 (двухтрансформаторная, Т-2 запитан с ф.10кВ "Тепличный комбинат" ПС "Малечкино") | 10 кВ | 1х0,250 | 0.225 | 0.088561 | 0.2225 | 0 | 0 | 222.5 | 0
1355 | ЭСУ Череповец | ТП "Сады Петраково" | 10 кВ | 1х0,100 | 0.09 | 0.0061993 | 0.104 | 0 | 0 | 104 | 0
1356 | ЭСУ Череповец | ТП "Пилорама "Карат -плюс" | 10 кВ | 1х0,400 | 0.36 | 0.12843 | 0.356 | 0 | 0 | 356 | 0
1357 | ЭСУ Череповец | ТП "Котельная ПМК-2" Т-2 (двухтрансформаторная, Т-1 запитан с ф.10кВ "Солманское" ПС "Загородная") | 10 кВ | 1х0,250 | 0.225 | 0.079705 | 0.2225 | 0 | 0 | 222.5 | 0
1358 | ЭСУ Череповец | ТП №10 | 10 кВ | 1x0,400; 1х0,400 | 0.56 | 0.074763 | 0.712 | 0 | 0 | 712 | 0
1359 | ЭСУ Череповец | ТП №9 | 10 кВ | 1x0,400; 1х0,400 | 0.56 | 0 | 0.712 | 0 | 0 | 712 | 0
1360 | ЭСУ Череповец | ТП №5 "АВМ" | 10 кВ | 1x0,400; 1х0,400 | 0.56 | 0.016313 | 0.712 | 0 | 0 | 712 | 0
1361 | ЭСУ Череповец | ТП №1 "ЦРП Малечкино" | 10 кВ | 1х0,250 | 0.225 | 0 | 0.2225 | 0 | 0 | 222.5 | 0
1362 | ЭСУ Череповец | ТП №11 | 10 кВ | 1x0,400; 1х0,400 | 0.56 | 0 | 0.712 | 0 | 0 | 712 | 0
1363 | ЭСУ Череповец | ТП №2 | 10 кВ | 1x0,400; 1х0,400 | 0.56 | 0 | 0.712 | 0 | 0 | 712 | 0
1364 | ЭСУ Череповец | ТП №8 Малечкино | 10 кВ | 1х0,250; 1x0,160 | 0.287 | 0.081901 | 0.3649 | 0 | 0 | 364.9 | 0
1365 | ЭСУ Череповец | ТП №14 | 10 кВ | 1х0,250 | 0.225 | 0.050586 | 0.2225 | 0 | 0 | 222.5 | 0
1366 | ЭСУ Череповец | ТП "Афонино" | 10 кВ | 1х0,063 | 0.0567 | 3.5424e-05 | 0.07107 | 0 | 0 | 71.07 | 0
1367 | ЭСУ Череповец | ТП "Дачи" | 10 кВ | 1х0,100 | 0.09 | 0.0088561 | 0.119 | 0 | 0 | 119 | 0
1368 | ЭСУ Череповец | ТП №12 | 10 кВ | 1х0,400 | 0.36 | 0.12939 | 0.356 | 0 | 0 | 356 | 0
1369 | ЭСУ Череповец | ТП №7 | 10 кВ | 1х0,160 | 0.144 | 0.038816 | 0.1424 | 0 | 0 | 142.4 | 0
1370 | ЭСУ Череповец | ТП №3 | 10 кВ | 1х0,400 | 0.36 | 0.08996 | 0.356 | 0 | 0 | 356 | 0
1371 | ЭСУ Череповец | ТП №15 "Кормоцех" | 10 кВ | 1х0,250; 1х0,250 | 0.35 | 0 | 0.445 | 0 | 0 | 445 | 0
1372 | ЭСУ Череповец | ТП №4 "КЗС" | 10 кВ | 1х0,320 | 0.288 | 0 | 0.2848 | 0 | 0 | 284.8 | 0
1373 | ЭСУ Череповец | ТП "Ферма" | 10 кВ | 1х0,250 | 0.225 | 0.012647 | 0.2225 | 0 | 0 | 222.5 | 0
1374 | ЭСУ Череповец | ТП "Водозабор" | 10 кВ | 1x0,160; 1х0,160 | 0.224 | 0.029048 | 0.2848 | 0 | 0 | 284.8 | 0
1375 | ЭСУ Череповец | ТП №1 "Кормоцех-1" | 10 кВ | 1х0,250 | 0.225 | 0 | 0.2225 | 0 | 0 | 222.5 | 0
1376 | ЭСУ Череповец | ТП №22 | 10 кВ | 1x0,630; 1х0,630 | 0.882 | 0.10585 | 1.1214 | 0 | 0 | 1121.4 | 0
1377 | ЭСУ Череповец | ТП №69 | 10 кВ | 1x0,630; 1х0,630 | 0.882 | 0.019483 | 1.1214 | 0 | 0 | 1121.4 | 0
1378 | ЭСУ Череповец | ТП №68 | 10 кВ | 1x0,630; 1х0,630 | 0.882 | 0.19116 | 1.1214 | 0 | 0 | 1121.4 | 0
1379 | ЭСУ Череповец | ТП "Котельная" | 10 кВ | 1x0,400; 1х0,400 | 0.56 | 0.054554 | 0.727 | 0 | 0 | 727 | 0
1380 | ЭСУ Череповец | ТП-230 "Сады ЧМХС" | 10 кВ | 1х0,250 | 0.225 | 0.10627 | 0.2225 | 0 | 0 | 222.5 | 0
1381 | ЭСУ Череповец | ТП "КНС-14" | 10 кВ | 1х0,063 | 0.0567 | 0.0048 | 0.05607 | 0 | 0 | 56.07 | 0
1382 | ЭСУ Череповец | ТП "Шексна" | 10 кВ | 1х0,160 | 0.144 | 0.10627 | 0.1574 | 0 | 0 | 157.4 | 0
1383 | ЭСУ Череповец | ТП "Дачи" | 10 кВ | 1х0,400 | 0.36 | 0.015144 | 0.356 | 0 | 0 | 356 | 0
1384 | ЭСУ Череповец | ТП-209 "Тепловая" | 10 кВ | 1х0,250 | 0.225 | 0.042545 | 0.2245 | 0 | 0 | 224.5 | 0
1385 | ЭСУ Череповец | ТП-210 | 10 кВ | 1х0,160 | 0.144 | 0 | 0.1424 | 0 | 0 | 142.4 | 0
1386 | ЭСУ Череповец | ТП "Коопзаготпром" | 10 кВ | 1x0,400; 1х0,400 | 0.56 | 0.21255 | 0.712 | 0 | 0 | 712 | 0
1387 | ЭСУ Череповец | ТП "Офис ГП ВО ЧЭТС" | 10 кВ | 1х0,063 | 0.0567 | 0.0061993 | 0.05607 | 0 | 0 | 56.07 | 0
1388 | ЭСУ Череповец | ТП №47 | 10 кВ | 1х0,160 | 0.144 | 0.011823 | 0.1424 | 0 | 0 | 142.4 | 0
1389 | ЭСУ Череповец | ТП №112 | 10 кВ | 1х0,100 | 0.09 | 0.040154 | 0.089 | 0 | 0 | 89 | 0
1390 | ЭСУ Череповец | ТП-13 | 10 кВ | 1х0,400; 1x0,160 | 0.392 | 0.1169 | 0.4984 | 0 | 0 | 498.4 | 0
1391 | ЭСУ Череповец | ТП №111 | 10 кВ | 1х0,160 | 0.144 | 0.02834 | 0.1424 | 0 | 0 | 142.4 | 0
1392 | ЭСУ Череповец | ТП "Костяевка-2" | 10 кВ | 1х0,160 | 0.144 | 0.13284 | 0.1574 | 0 | 0 | 157.4 | 0
1393 | ЭСУ Череповец | ТП "Дачник" | 10 кВ | 1x0,400; 1х0,400 | 0.56 | 0.30111 | 0.712 | 0 | 0 | 712 | 0
1394 | ЭСУ Череповец | ТП "Сад №537 Городище" | 10 кВ | 1х0,630 | 0.567 | 0.2834 | 0.5907 | 0 | 0 | 590.7 | 0
1395 | ЭСУ Череповец | ТП "Дачи Березка" | 10 кВ | 1х0,250 | 0.225 | 0.073647 | 0.2225 | 0 | 0 | 222.5 | 0
1396 | ЭСУ Череповец | ТП "Дачи Пенек" | 10 кВ | 1х0,250 | 0.225 | 0.12197 | 0.2375 | 0 | 0 | 237.5 | 0
1397 | ЭСУ Череповец | ТП "Кацитадзе" | 10 кВ | 1х0,063 | 0.0567 | 0.013072 | 0.05607 | 0 | 0 | 56.07 | 0
1398 | ЭСУ Череповец | ТП "Ивушка" | 10 кВ | 1х0,250 | 0.225 | 0.07634 | 0.2225 | 0 | 0 | 222.5 | 0
1399 | ЭСУ Череповец | ТП "Водозабор" Т-1 (двухтрансформаторная, Т-2 запитан с ф.10кВ "Дом-2" ПС "Домозерово") | 10 кВ | 1х0,100 | 0.09 | 0 | 0.089 | 0 | 0 | 89 | 0
1400 | ЭСУ Череповец | ТП "Водозабор" Т-2 (двухтрансформаторная, Т-1 запитан с ф.10кВ "Дом-2" ПС "Домозерово") | 10 кВ | 1х0,100 | 0.09 | 0.0077048 | 0.089 | 0 | 0 | 89 | 0
1401 | ЭСУ Череповец | ТП "Школа" | 10 кВ | 1x0,400; 1х0,400 | 0.56 | 0.032201 | 0.712 | 0 | 0 | 712 | 0
1402 | ЭСУ Череповец | ТП "Очистные" | 10 кВ | 1х0,160 | 0.144 | 0.010441 | 0.1574 | 0 | 0 | 157.4 | 0
1403 | ЭСУ Череповец | ТП "Дет. сад" | 10 кВ | 1х0,250 | 0.225 | 0.054624 | 0.2225 | 0 | 0 | 222.5 | 0
1404 | ЭСУ Череповец | ТП "Мастерские" | 10 кВ | 1х0,400 | 0.36 | 0.086931 | 0.356 | 0 | 0 | 356 | 0
1405 | ЭСУ Череповец | ТП "СЗСК" | 10 кВ | 1х0,250 | 0.225 | 0.053137 | 0.2375 | 0 | 0 | 237.5 | 0
1406 | ЭСУ Череповец | ТП "Зашекснинское" | 10 кВ | 1х0,250 | 0.225 | 0.011796 | 0.2375 | 0 | 0 | 237.5 | 0
1407 | ЭСУ Череповец | ТП №59 "п. Лесное" | 10 кВ | 1х0,400 | 0.36 | 0.03035 | 0.361 | 0 | 0 | 361 | 0
1408 | ЭСУ Череповец | ТП "Сады" | 10 кВ | 1х0,100 | 0.09 | 0.0035203 | 0.089 | 0 | 0 | 89 | 0
1409 | ЭСУ Череповец | ТП "Льнозавод" | 10 кВ | 1х0,400 | 0.36 | 0.088898 | 0.356 | 0 | 0 | 356 | 0
1410 | ЭСУ Череповец | ТП "Дет. сад" | 10 кВ | 1х0,160 | 0.144 | 0.025789 | 0.1424 | 0 | 0 | 142.4 | 0
1411 | ЭСУ Череповец | ТП "Сады Гоша" | 10 кВ | 1х0,063 | 0.0567 | 0 | 0.05607 | 0 | 0 | 56.07 | 0
1412 | ЭСУ Череповец | ТП "Гоша-2" | 10 кВ | 1х0,040 | 0.036 | 0 | 0.0356 | 0 | 0 | 35.6 | 0
1413 | ЭСУ Череповец | ТП "Очистные" | 10 кВ | 1х0,063 | 0.0567 | 0.00077048 | 0.05607 | 0 | 0 | 56.07 | 0
1414 | ЭСУ Череповец | ТП "Котельная" | 10 кВ | 1x0,400; 1х0,400 | 0.56 | 0.074763 | 0.712 | 0 | 0 | 712 | 0
1415 | ЭСУ Череповец | ТП "Водозабор" | 10 кВ | 1х0,160 | 0.144 | 0.040915 | 0.1424 | 0 | 0 | 142.4 | 0
1416 | ЭСУ Череповец | КТП "к-с Шухододь" Т-1 (двухтрансформаторная, Т-2 запитан с ф.10кВ "Шухободь" ПС "Абаканово") | 10 кВ | 1х0,400 | 0.36 | 0.11663 | 0.356 | 0 | 0 | 356 | 0
1417 | ЭСУ Череповец | КТП "Очистные" | 10 кВ | 1х0,160 | 0.144 | 0.015941 | 0.1424 | 0 | 0 | 142.4 | 0
1418 | ЭСУ Череповец | ТП №1 "Котельная" | 10 кВ | 1x0,400; 1х0,400 | 0.56 | 0.03058 | 0.712 | 0 | 0 | 712 | 0
1419 | ЭСУ Череповец | ТП №2 "Училище" | 10 кВ | 1х0,250; 1х0,250 | 0.35 | 0.03468 | 0.445 | 0 | 0 | 445 | 0
1420 | ЭСУ Череповец | ТП №3 "Общежитие" | 10 кВ | 1x0,160; 1х0,160 | 0.224 | 0.046176 | 0.2848 | 0 | 0 | 284.8 | 0
1421 | ЭСУ Череповец | ТП №4 "Жилзона" | 10 кВ | 1х0,250; 1х0,250 | 0.35 | 0.17751 | 0.46 | 0 | 0 | 460 | 0
1422 | ЭСУ Череповец | ТП №1 "Тепличный комбинат" | 10 кВ | 1x1,000; 1х1,000 | 1.4 | 0.083743 | 1.78 | 0 | 0 | 1780 | 0
1423 | ЭСУ Череповец | ТП №2 "Картофелехранилище" | 10 кВ | 1x0,400; 1х0,400 | 0.56 | 0.060802 | 0.712 | 0 | 0 | 712 | 0
1424 | ЭСУ Череповец | ТП №3 "Овощехранилище" | 10 кВ | 1х0,630 | 0.567 | 0.026768 | 0.5607 | 0 | 0 | 560.7 | 0
1425 | ЭСУ Череповец | ТП №4 "Жил.район" | 10 кВ | 1x0,400; 1х0,400 | 0.56 | 0.10394 | 0.712 | 0 | 0 | 712 | 0
1426 | ЭСУ Череповец | ТП №5 "Свинокомплекс" | 10 кВ | 1x0,630; 1х0,630 | 0.882 | 0.1417 | 1.1214 | 0 | 0 | 1121.4 | 0
1427 | ЭСУ Череповец | ТП №5А "Школа" | 10 кВ | 1x1,000; 1х1,000 | 1.4 | 0.067306 | 1.78 | 0 | 0 | 1780 | 0
1428 | ЭСУ Череповец | ТП №6 "Живкомплекс" | 10 кВ | 1x0,400; 1х0,400 | 0.56 | 0.088561 | 0.712 | 0 | 0 | 712 | 0
1429 | ЭСУ Череповец | КТП №7 "Углы" | 10 кВ | 1х0,100 | 0.09 | 0.00088561 | 0.089 | 0 | 0 | 89 | 0
1430 | ЭСУ Череповец | ТП №8 "Жив. комплекс" | 10 кВ | 1x1,000; 1х1,000 | 1.4 | 0.17712 | 1.78 | 0 | 0 | 1780 | 0
1431 | ЭСУ Череповец | КТП №9 "Жил. район" | 10 кВ | 1х0,100 | 0.09 | 0.031962 | 0.089 | 0 | 0 | 89 | 0
1432 | ЭСУ Череповец | РП "Починок" | 10 кВ | 1х0,100 | 0.09 | 0.026568 | 0.089 | 0 | 0 | 89 | 0
1433 | ЭСУ Череповец | ТП №14 | 10 кВ | 1х0,400; 1x0,160 | 0.392 | 0.10627 | 0.4984 | 0 | 0 | 498.4 | 0
1434 | ЭСУ Череповец | ТП №15 | 10 кВ | 1х0,630; 1x0,400 | 0.721 | 0.29477 | 0.9167 | 0 | 0 | 916.7 | 0
1435 | ЭСУ Череповец | КТП "Газовая котельная №1" | 10 кВ | 1х0,100 | 0.09 | 0 | 0.089 | 0 | 0 | 89 | 0
1436 | ЭСУ Череповец | ТП "Школа" | 10 кВ | 1х0,400 | 0.36 | 0.094743 | 0.356 | 0 | 0 | 356 | 0
1437 | ЭСУ Череповец | КТП №1 "Сад №3 ЧМК" | 10 кВ | 1х0,160 | 0.144 | 0.027365 | 0.1424 | 0 | 0 | 142.4 | 0
1438 | ЭСУ Череповец | КТП №2 "Сад №3 ЧМК" | 10 кВ | 1х0,250 | 0.225 | 0.012859 | 0.2225 | 0 | 0 | 222.5 | 0
1439 | ЭСУ Череповец | КТП "Газовая котельная №2" | 10 кВ | 1х0,100 | 0.09 | 0.03058 | 0.089 | 0 | 0 | 89 | 0
1440 | ЭСУ Череповец | ТП "Поселок" | 10 кВ | 1х0,400 | 0.36 | 0.2016 | 0.371 | 0 | 0 | 371 | 0
1441 | ЭСУ Череповец | КТП "Ива" | 10 кВ | 1х0,063 | 0.0567 | 0.019483 | 0.05607 | 0 | 0 | 56.07 | 0
1442 | ЭСУ Череповец | ТП "Лесопильный цех" | 10 кВ | 1х0,063 | 0.0567 | 0.0031882 | 0.05607 | 0 | 0 | 56.07 | 0
1443 | ЭСУ Череповец | ЦРП "Маслово" | 10 кВ | 1х0,250 | 0.225 | 0.0098834 | 0.2225 | 0 | 0 | 222.5 | 0
1444 | ЭСУ Череповец | ТП "Шухтовское лесничество" | 10 кВ | 1х0,063 | 0.0567 | 0.011522 | 0.05607 | 0 | 0 | 56.07 | 0
1445 | ЭСУ Череповец | ТП "Шухободский водовод №2" | 10 кВ | 1х0,020 | 0.018 | 0.00083867 | 0.0178 | 0 | 0 | 17.8 | 0
1446 | ЭСУ Череповец | ТП "Детсад" | 10 кВ | 1х0,250 | 0.225 | 0.030678 | 0.2225 | 0 | 0 | 222.5 | 0
1447 | ЭСУ Череповец | ТП "Мастерские" | 10 кВ | 1х0,160 | 0.144 | 0.017562 | 0.1424 | 0 | 0 | 142.4 | 0
1448 | ЭСУ Череповец | ТП "АВМ" | 10 кВ | 1х0,100 | 0.09 | 0.018319 | 0.089 | 0 | 0 | 89 | 0
1449 | ЭСУ Череповец | ТП "к-с Шухододь" Т-2 (двухтрансформаторная, Т-1 запитан с ф.10кВ "Кораблево" ПС "Новые Углы") | 10 кВ | 1х0,400 | 0.36 | 0.13284 | 0.356 | 0 | 0 | 356 | 0
1450 | ЭСУ Череповец | ТП "Дачи Черкесиха" | 10 кВ | 1х0,160 | 0.144 | 0.0053137 | 0.1424 | 0 | 0 | 142.4 | 0
1451 | ЭСУ Череповец | ТП "Дачи Аммофос" | 10 кВ | 1х0,063 | 0.0567 | 0 | 0.05607 | 0 | 0 | 56.07 | 0
1452 | ЭСУ Череповец | ТП "Детский дом" | 10 кВ | 1х0,100 | 0.09 | 0 | 0.104 | 0 | 0 | 104 | 0
1453 | ЭСУ Череповец | ТП "Дачи" | 10 кВ | 1х0,160 | 0.144 | 0.0070849 | 0.1424 | 0 | 0 | 142.4 | 0
1454 | ЭСУ Череповец | ТП "Заря-2" | 10 кВ | 1х0,160 | 0.144 | 0.0049948 | 0.1424 | 0 | 0 | 142.4 | 0
1455 | ЭСУ Череповец | ТП "Насосная" | 10 кВ | 1х0,100 | 0.09 | 0 | 0.089 | 0 | 0 | 89 | 0
1456 | ЭСУ Череповец | ТП №3 "Поселок" | 10 кВ | 1х0,250 | 0.225 | 0.1417 | 0.2225 | 0 | 0 | 222.5 | 0
1457 | ЭСУ Череповец | ТП №4 "Поселок" | 10 кВ | 1х0,250 | 0.225 | 0.088561 | 0.2675 | 0 | 0 | 267.5 | 0
1458 | ЭСУ Череповец | ТП №5 "Поселок" | 10 кВ | 1х0,160 | 0.144 | 0.035424 | 0.1424 | 0 | 0 | 142.4 | 0
1459 | ЭСУ Череповец | ТП №6 "Поселок" | 10 кВ | 1х0,250 | 0.225 | 0.12399 | 0.2275 | 0 | 0 | 227.5 | 0
1460 | ЭСУ Череповец | ТП №9 "Котельная" | 10 кВ | 1х0,063 | 0.0567 | 0 | 0.05607 | 0 | 0 | 56.07 | 0
1461 | ЭСУ Череповец | ТП №11 "Суда-ДРСУ" | 10 кВ | 1х0,250 | 0.225 | 0.10627 | 0.2225 | 0 | 0 | 222.5 | 0
1462 | ЭСУ Череповец | ТП "Апрель" | 10 кВ | 1х0,063 | 0.0567 | 0.004428 | 0.05607 | 0 | 0 | 56.07 | 0
1463 | ЭСУ Череповец | ТП №1 "Поселок" | 10 кВ | 1х0,250 | 0.225 | 0.14347 | 0.2225 | 0 | 0 | 222.5 | 0
1464 | ЭСУ Череповец | ТП №2 "Поселок" | 10 кВ | 1х0,250 | 0.225 | 0.088561 | 0.2225 | 0 | 0 | 222.5 | 0
1465 | ЭСУ Череповец | ТП №7 | 10 кВ | 1х0,250 | 0.225 | 0.1169 | 0.2225 | 0 | 0 | 222.5 | 0
1466 | ЭСУ Череповец | ТП №8 "ЖКХ" | 10 кВ | 1х0,100 | 0.09 | 0.00088561 | 0.089 | 0 | 0 | 89 | 0
1467 | ЭСУ Череповец | ТП №10 | 10 кВ | 1х0,160 | 0.144 | 0.12399 | 0.1424 | 0 | 0 | 142.4 | 0
1468 | ЭСУ Череповец | ТП "Судская ВТК" | 10 кВ | 1х0,400 | 0.36 | 0.24797 | 0.356 | 0 | 0 | 356 | 0
1469 | ЭСУ Череповец | ТП "Школа" | 10 кВ | 1х0,250 | 0.225 | 0.053137 | 0.2225 | 0 | 0 | 222.5 | 0
1470 | ЭСУ Череповец | ТП "Больница" | 10 кВ | 1х0,250 | 0.225 | 0.024797 | 0.2225 | 0 | 0 | 222.5 | 0
1471 | ЭСУ Череповец | ТП "Котельная" | 10 кВ | 1х0,250; 1х0,250 | 0.35 | 0.10096 | 0.445 | 0 | 0 | 445 | 0
1472 | ЭСУ Череповец | ТП "Дора" | 10 кВ | 1х0,250 | 0.225 | 0.017048 | 0.2225 | 0 | 0 | 222.5 | 0
1473 | ЭСУ Череповец | ТП "Сад №6 Северсталь" | 10 кВ | 1х0,063 | 0.0567 | 0.00088561 | 0.05607 | 0 | 0 | 56.07 | 0
1474 | ЭСУ Череповец | ТП "Хлебаево" | 10 кВ | 1х0,063 | 0.0567 | 0.0053137 | 0.05607 | 0 | 0 | 56.07 | 0
1475 | ЭСУ Череповец | ТП "Погорелка" | 10 кВ | 1х0,063 | 0.0567 | 0.0083424 | 0.05607 | 0 | 0 | 56.07 | 0
1476 | ЭСУ Череповец | ТП "Маслозавод" | 10 кВ | 1х0,063 | 0.0567 | 0.0079174 | 0.07107 | 0 | 0 | 71.07 | 0
1477 | ЭСУ Череповец | ТП "Ферма Соловьева" | 10 кВ | 1х0,063 | 0.0567 | 0.0014081 | 0.05607 | 0 | 0 | 56.07 | 0
1478 | ЭСУ Череповец | ТП "Лесничество №2" | 10 кВ | 1х0,160 | 0.144 | 0.0062347 | 0.1424 | 0 | 0 | 142.4 | 0
1479 | ЭСУ Череповец | ТП "Сушильный завод" | 10 кВ | 1х0,250 | 0.225 | 0.041606 | 0.2225 | 0 | 0 | 222.5 | 0
1480 | ЭСУ Череповец | ТП "Кисово" | 10 кВ | 1х0,630 | 0.567 | 0.039587 | 0.5607 | 0 | 0 | 560.7 | 0
1481 | ЭСУ Череповец | ТП №2 "Свинокомплекс" | 10 кВ | 1х0,630 | 0.567 | 0.039498 | 0.5607 | 0 | 0 | 560.7 | 0
1482 | ЭСУ Череповец | ТП "Лесничество" | 10 кВ | 1х0,250 | 0.225 | 0.0020192 | 0.2225 | 0 | 0 | 222.5 | 0
1483 | ЭСУ Череповец | РП "Жилая зона Коротово" | 10 кВ | 1x0,630; 1х0,630 | 0.882 | 0.19005 | 1.1214 | 0 | 0 | 1121.4 | 0
1484 | ЭСУ Череповец | ТП "Свиноферма" | 10 кВ | 1х0,250 | 0.225 | 0.0092812 | 0.2225 | 0 | 0 | 222.5 | 0
1485 | ЭСУ Череповец | ЦРП "Сосновка" | 10 кВ | 1x0,400; 1х0,400 | 0.56 | 0.079067 | 0.712 | 0 | 0 | 712 | 0
1486 | ЭСУ Череповец | ТП "РПС Дачник" | 10 кВ | 1х0,250 | 0.225 | 0.083247 | 0.2225 | 0 | 0 | 222.5 | 0
1487 | ЭСУ Череповец | ТП "Паршин" | 10 кВ | 1х0,040 | 0.036 | 0 | 0.0356 | 0 | 0 | 35.6 | 0
1488 | ЭСУ Череповец | ТП "п/л Янтарь" | 10 кВ | 1х0,250; 1х0,250 | 0.35 | 0.0077225 | 0.445 | 0 | 0 | 445 | 0
1489 | ЭСУ Череповец | ТП "Котельная" Т-1 (двухтрансформаторная, Т-2 запитан с ф.10кВ "Парус-2" ПС "Вешняки") | 10 кВ | 1х0,250 | 0.225 | 0.001541 | 0.2225 | 0 | 0 | 222.5 | 0
1490 | ЭСУ Череповец | ТП "Жилзона" Т-2 (двухтрансформаторная, Т-1 запитан с ф.10кВ "Парус-2" ПС "Вешняки") | 10 кВ | 1х0,400 | 0.36 | 0.040207 | 0.356 | 0 | 0 | 356 | 0
1491 | ЭСУ Череповец | ТП "Водоочистка" Т-1 (двухтрансформаторная, Т-2 запитан с ф.10кВ "Парус-2" ПС "Вешняки") | 10 кВ | 1х0,250 | 0.225 | 0.039852 | 0.2225 | 0 | 0 | 222.5 | 0
1492 | ЭСУ Череповец | ТП "Биоочистка" | 10 кВ | 1х0,100 | 0.09 | 0.018598 | 0.089 | 0 | 0 | 89 | 0
1493 | ЭСУ Череповец | ТП "Котельная" Т-2 (двухтрансформаторная, Т-1 запитан с ф.10кВ "Парус-1" ПС "Вешняки") | 10 кВ | 1х0,250 | 0.225 | 0.0010627 | 0.2225 | 0 | 0 | 222.5 | 0
1494 | ЭСУ Череповец | ТП "Жилзона" Т-1 (двухтрансформаторная, Т-2 запитан с ф.10кВ "Парус-1" ПС "Вешняки") | 10 кВ | 1х0,400 | 0.36 | 0 | 0.356 | 0 | 0 | 356 | 0
1495 | ЭСУ Череповец | ТП "Водоочистка" Т-2 (двухтрансформаторная, Т-1 запитан с ф.10кВ "Парус-1" ПС "Вешняки") | 10 кВ | 1х0,250 | 0.225 | 0 | 0.2225 | 0 | 0 | 222.5 | 0
1496 | ЭСУ Череповец | ТП "Нов. Ягница" | 10 кВ | 1х0,063 | 0.0567 | 0.006031 | 0.05607 | 0 | 0 | 56.07 | 0
1497 | ЭСУ Череповец | ТП "Вауч" | 10 кВ | 1х0,020 | 0.018 | 0 | 0.0178 | 0 | 0 | 17.8 | 0
1498 | ЭСУ Череповец | ТП "Борок" | 10 кВ | 1х0,250 | 0.225 | 0.032236 | 0.2225 | 0 | 0 | 222.5 | 0
1499 | ЭСУ Череповец | ТП "Борок-2" | 10 кВ | 1х0,100 | 0.09 | 0.022353 | 0.089 | 0 | 0 | 89 | 0
1500 | ЭСУ Череповец | ТП "Животноводческий комплекс" | 10 кВ | 1х0,400 | 0.36 | 0.058982 | 0.356 | 0 | 0 | 356 | 0
1501 | ЭСУ Череповец | ТП "Очистные" | 10 кВ | 1х0,100 | 0.09 | 0.0046495 | 0.089 | 0 | 0 | 89 | 0
1502 | ЭСУ Череповец | ТП "Машинный двор" | 10 кВ | 1х0,250 | 0.225 | 0.0051011 | 0.2225 | 0 | 0 | 222.5 | 0
1503 | ЭСУ Череповец | ТП "Деревня" | 10 кВ | 1х0,250 | 0.225 | 0.11134 | 0.2375 | 0 | 0 | 237.5 | 0
1504 | ЭСУ Череповец | ТП №22 "Санубойный цех" | 10 кВ | 1х0,400 | 0.36 | 0.01812 | 0.356 | 0 | 0 | 356 | 0
1505 | ЭСУ Череповец | ТП №12 "АТЦ" | 10 кВ | 1х0,250 | 0.225 | 0.029584 | 0.2425 | 0 | 0 | 242.5 | 0
1506 | ЭСУ Череповец | ТП №28 "Кормосклад" | 10 кВ | 1х0,063 | 0.0567 | 0.00088561 | 0.05607 | 0 | 0 | 56.07 | 0
1507 | ЭСУ Череповец | ТП №21 "Кормокоплекс" | 10 кВ | 1х0,100 | 0.09 | 0 | 0.089 | 0 | 0 | 89 | 0
1508 | ЭСУ Череповец | ТП №19 "ЦВМ" | 10 кВ | 1х0,100 | 0.09 | 0 | 0.089 | 0 | 0 | 89 | 0
1509 | ЭСУ Череповец | ТП №27 "Репродуктор-2" | 10 кВ | 1x0,400; 1х0,400 | 0.56 | 0 | 0.712 | 0 | 0 | 712 | 0
1510 | ЭСУ Череповец | ТП №1 "Откорм-1" | 10 кВ | 1х0,400 | 0.36 | 0 | 0.356 | 0 | 0 | 356 | 0
1511 | ЭСУ Череповец | ТП №11 "Жилой фонд" | 10 кВ | 1x0,400; 1х0,400 | 0.56 | 0.17712 | 0.712 | 0 | 0 | 712 | 0
1512 | ЭСУ Череповец | ТП №14 "Торговый центр" | 10 кВ | 1x0,400; 1х0,400 | 0.56 | 0.088561 | 0.712 | 0 | 0 | 712 | 0
1513 | ЭСУ Череповец | ТП №10 "РММ" | 10 кВ | 1х0,250 | 0.225 | 0 | 0.2225 | 0 | 0 | 222.5 | 0
1514 | ЭСУ Череповец | ТП №5 "Газовая котельная" Т-2 (двухтрансформаторная, Т-1 запитан с ф.10кВ "ПТФ-2" ПС "Климовская") | 10 кВ | 1х0,400 | 0.36 | 0.059938 | 0.356 | 0 | 0 | 356 | 0
1515 | ЭСУ Череповец | ТП №26 "КОС" | 10 кВ | 1х0,160; 1x0,250 | 0.369 | 0.0082185 | 0.3649 | 0 | 0 | 364.9 | 0
1516 | ЭСУ Череповец | ТП №2 "Участок выращивания №2" | 10 кВ | 1х0,400 | 0.36 | 0.013284 | 0.356 | 0 | 0 | 356 | 0
1517 | ЭСУ Череповец | ТП №9 "Участок выращивания №1" | 10 кВ | 1х0,250 | 0.225 | 0 | 0.2225 | 0 | 0 | 222.5 | 0
1518 | ЭСУ Череповец | ТП №8 "Репродуктор-1" | 10 кВ | 1х0,400 | 0.36 | 0 | 0.356 | 0 | 0 | 356 | 0
1519 | ЭСУ Череповец | ТП №3 "Репродуктор-1" | 10 кВ | 1x0,400; 1х0,400 | 0.56 | 0 | 0.712 | 0 | 0 | 712 | 0
1520 | ЭСУ Череповец | ТП №4 "Угольная котельная" | 10 кВ | 1х0,250; 1х0,250 | 0.35 | 0.02834 | 0.445 | 0 | 0 | 445 | 0
1521 | ЭСУ Череповец | ТП №5 "Газовая котельная" Т-1 (двухтрансформаторная, Т-2 запитан с ф.10кВ "Поселок" ПС "Климовская") | 10 кВ | 1х0,400 | 0.36 | 0.0090864 | 0.356 | 0 | 0 | 356 | 0
1522 | ЭСУ Череповец | ТП №25 "ВОС" Т-1 (двухтрансформаторная, Т-2 запитан с ф.10кВ "ПТФ-3" ПС "Климовская") | 10 кВ | 1х0,160 | 0.144 | 0 | 0.1424 | 0 | 0 | 142.4 | 0
1523 | ЭСУ Череповец | ТП №32 "Инкубатор-2" Т-2 (двухтрансформаторная, Т-1 запитан с ф.10кВ "КУФ-2" ПС "Климовская") | 10 кВ | 1х0,160 | 0.144 | 0 | 0.1424 | 0 | 0 | 142.4 | 0
1524 | ЭСУ Череповец | ТП №33 "Котельная" Т-1 (двухтрансформаторная, Т-2 запитан с ф.10кВ "КУФ-2" ПС "Климовская") | 10 кВ | 1х0,630 | 0.567 | 0 | 0.5607 | 0 | 0 | 560.7 | 0
1525 | ЭСУ Череповец | ТП №34 "Площадка откорма" | 10 кВ | 1х0,400; 1x0,630 | 0.721 | 0 | 0.9167 | 0 | 0 | 916.7 | 0
1526 | ЭСУ Череповец | ТП №36 "Площадка откорма" | 10 кВ | 1х0,630 | 0.567 | 0 | 0.5607 | 0 | 0 | 560.7 | 0
1527 | ЭСУ Череповец | ТП №38 "Площадка откорма" | 10 кВ | 1х0,250; 1х0,250 | 0.35 | 0.015941 | 0.445 | 0 | 0 | 445 | 0
1528 | ЭСУ Череповец | ТП №39 "Площадка откорма" | 10 кВ | 1x0,400; 1х0,400 | 0.56 | 0 | 0.712 | 0 | 0 | 712 | 0
1529 | ЭСУ Череповец | ТП №32 "Инкубатор-2" Т-1 (двухтрансформаторная, Т-2 запитан с ф.10кВ "КУФ-1" ПС "Климовская") | 10 кВ | 1х0,160 | 0.144 | 0 | 0.1424 | 0 | 0 | 142.4 | 0
1530 | ЭСУ Череповец | ТП №35 "Колбасный цех" | 10 кВ | 1х0,400 | 0.36 | 0 | 0.356 | 0 | 0 | 356 | 0
1531 | ЭСУ Череповец | ТП №33 "Котельная" Т-2 (двухтрансформаторная, Т-1 запитан с ф.10кВ "КУФ-1" ПС "Климовская") | 10 кВ | 1х0,630 | 0.567 | 0 | 0.5607 | 0 | 0 | 560.7 | 0
1532 | ЭСУ Череповец | ТП №37 "Убойный цех" | 10 кВ | 1х0,630; 1х0,630 | 0.882 | 0.21963 | 1.1214 | 0 | 0 | 1121.4 | 0
1533 | ЭСУ Череповец | ТП №13 "Склад тары" | 10 кВ | 1х0,250 | 0.225 | 0.012399 | 0.2225 | 0 | 0 | 222.5 | 0
1534 | ЭСУ Череповец | ТП №15 "База ЖКХ-3" | 10 кВ | 1х0,315 | 0.2835 | 0.004428 | 0.28035 | 0 | 0 | 280.35 | 0
1535 | ЭСУ Череповец | ТП №23 "Комплекс" | 10 кВ | 1х0,250 | 0.225 | 0.0088561 | 0.2225 | 0 | 0 | 222.5 | 0
1536 | ЭСУ Череповец | ТП №24 "Поселок" | 10 кВ | 1х0,250; 1х0,250 | 0.35 | 0.17712 | 0.445 | 0 | 0 | 445 | 0
1537 | ЭСУ Череповец | ТП "Коттеджи-2" | 10 кВ | 1х0,160 | 0.144 | 0.049594 | 0.1974 | 0 | 0 | 197.4 | 0
1538 | ЭСУ Череповец | ТП "Карьер" | 10 кВ | 1х0,160 | 0.144 | 0 | 0.1524 | 0 | 0 | 152.4 | 0
1539 | ЭСУ Череповец | ТП "Дачи" | 10 кВ | 1х0,160 | 0.144 | 0 | 0.1524 | 0 | 0 | 152.4 | 0
1540 | ЭСУ Череповец | ТП №7 "Водозабор" | 10 кВ | 1х0,160; 1х0,160 | 0.224 | 0 | 0.2848 | 0 | 0 | 284.8 | 0
1541 | ЭСУ Череповец | ТП №25 "ВОС" Т-2 (двухтрансформаторная, Т-1 запитан с ф.10кВ "ПТФ-2" ПС "Климовская") | 10 кВ | 1х0,100 | 0.09 | 0.078819 | 0.089 | 0 | 0 | 89 | 0
1542 | ЭСУ Череповец | ТП "КЗС-2" | 10 кВ | 1х0,250 | 0.225 | 0.053137 | 0.2225 | 0 | 0 | 222.5 | 0
1543 | ЭСУ Череповец | ТП "Ботово" | 10 кВ | 1х0,100 | 0.09 | 0.028747 | 0.089 | 0 | 0 | 89 | 0
1544 | ЭСУ Череповец | ТП "Новое Ботово" | 10 кВ | 1х0,100 | 0.09 | 0.012965 | 0.104 | 0 | 0 | 104 | 0
1545 | ЭСУ Череповец | ТП "Ферма Фенево" Т-1 (двухтрансформаторная, Т-2 запитан с ф.10кВ "Борисово" ПС "Енюково") | 10 кВ | 1х0,400 | 0.36 | 0.058982 | 0.356 | 0 | 0 | 356 | 0
1546 | ЭСУ Череповец | ТП "АЗС-43 Лукойл" | 10 кВ | 1х0,100 | 0.09 | 0.018199 | 0.089 | 0 | 0 | 89 | 0
1547 | ЭСУ Череповец | ТП "Ферма Фенево" Т-2 (двухтрансформаторная, Т-1 запитан с ф.10кВ "Ботово" ПС "Енюково") | 10 кВ | 1х0,400 | 0.36 | 0.078199 | 0.356 | 0 | 0 | 356 | 0
1548 | ЭСУ Череповец | ТП "Арт.скважина" | 10 кВ | 1х0,063 | 0.0567 | 0.012965 | 0.05607 | 0 | 0 | 56.07 | 0
1549 | ЭСУ Череповец | ТП "ПТФ Ново-Васильевское" | 10 кВ | 1х0,400 | 0.36 | 0.016472 | 0.356 | 0 | 0 | 356 | 0
1550 | ЭСУ Череповец | ТП "Кооператив "Броды" | 10 кВ | 1х0,100 | 0.09 | 0.0012399 | 0.089 | 0 | 0 | 89 | 0
1551 | ЭСУ Череповец | ТП "СНТ №11 ЧМХС" | 10 кВ | 1х0,063 | 0.0567 | 0.0066155 | 0.05607 | 0 | 0 | 56.07 | 0
1552 | ЭСУ Череповец | ТП "Дачи "Водник" | 10 кВ | 1х0,100 | 0.09 | 0.0045432 | 0.089 | 0 | 0 | 89 | 0
1553 | ЭСУ Череповец | ТП "Садоводство "Синтез" | 10 кВ | 1х0,160 | 0.144 | 0.0015941 | 0.1424 | 0 | 0 | 142.4 | 0
1554 | ЭСУ Череповец | ТП "ЭСПА" | 10 кВ | 1х0,100 | 0.09 | 0.0024266 | 0.089 | 0 | 0 | 89 | 0
1555 | ЭСУ Череповец | ТП "Ново-Дубровка" | 10 кВ | 1х0,063 | 0.0567 | 0.00030996 | 0.05607 | 0 | 0 | 56.07 | 0
1556 | ЭСУ Череповец | ТП "Козлово №2" | 10 кВ | 1х0,160 | 0.144 | 0.0092103 | 0.1424 | 0 | 0 | 142.4 | 0
1557 | ЭСУ Череповец | ТП "Курьяково" | 10 кВ | 1х0,100 | 0.09 | 0.005141 | 0.089 | 0 | 0 | 89 | 0
1558 | ЭСУ Череповец | ТП "Поселок" | 10 кВ | 1х0,400 | 0.36 | 0.010999 | 0.356 | 0 | 0 | 356 | 0
1559 | ЭСУ Череповец | ТП №535 | 10 кВ | 1х0,160 | 0.144 | 0.063 | 0.2674 | 0 | 0 | 267.4 | 0
1560 | ЭСУ Череповец | ТП №211 | 10 кВ | 1х0,160 | 0.144 | 0.074 | 0.1424 | 0 | 0 | 142.4 | 0
1561 | ЭСУ Череповец | ТП Сад №3 с/т Романда | 10 кВ | 1х0,160; 1х0,160 | 0.224 | 0.202 | 0.2848 | 0 | 0 | 284.8 | 0
1562 | ЭСУ Череповец | БКТП-1081 Пож.депо | 10 кВ | 1х0,250; 1х0,250 | 0.35 | 0.15 | 0.445 | 0 | 0 | 445 | 0
1563 | ЭСУ Череповец | КТП Сады кальнинское | 10 кВ | 1х0,100 | 0.09 | 0.06 | 0.089 | 0 | 0 | 89 | 0
1564 | ЭСУ Череповец | КТП "Верхняя рыбинка" | 10 кВ | 1х0,250 | 0.225 | 0.04 | 0.2225 | 0 | 0 | 222.5 | 0
1565 | ЭСУ Череповец | КТП №536 Городище | 10 кВ | 1х0,160 | 0.144 | 0.03 | 0.4574 | 0 | 0 | 457.4 | 0
1566 | ЭСУ Череповец | КТП "Вера" | 10 кВ | 1х0,250 | 0.225 | 0.18 | 0.2675 | 0 | 0 | 267.5 | 0
1567 | ЭСУ Череповец | ТП №451 | 10 кВ | 1х0,400; 1х0,400 | 0.56 | 0.048115 | 0.045 | 0 | 0 | 45 | 0
1568 | ЭСУ Череповец | КТП БОМК | 10 кВ | 1х0,250 | 0.225 | 0.032776 | 0.015 | 0 | 0 | 15 | 0
1569 | ЭСУ Кадуй | ТП "Кадуй межхозлес" | 10 кВ | 1х0,400 | 0.36 | 0.032776 | 0.356 | 0 | 0 | 356 | 0
1570 | ЭСУ Кадуй | ТП "Агропромэнерго" | 10 кВ | 1х0,100 | 0.09 | 0.018828 | 0.089 | 0 | 0 | 89 | 0
1571 | ЭСУ Кадуй | ТП "Кадуйское ДЭУ" | 10 кВ | 1х0,100 | 0.09 | 0.012071 | 0.089 | 0 | 0 | 89 | 0
1572 | ЭСУ Кадуй | ТП "Кадуй агроснаб" | 10 кВ | 1х0,250 | 0.225 | 7.9705e-05 | 0.2225 | 0 | 0 | 222.5 | 0
1573 | ЭСУ Кадуй | ТП "Газовая котельная" | 10 кВ | 1х0,250 | 0.225 | 0.011903 | 0.2225 | 0 | 0 | 222.5 | 0
1574 | ЭСУ Кадуй | ТП "К-с Чуприно" | 10 кВ | 1x0,400; 1х0,400 | 0.56 | 0.048115 | 0.712 | 0 | 0 | 712 | 0
1575 | ЭСУ Кадуй | ТП "Молзавод" | 10 кВ | 1х0,250; 1х0,250 | 0.35 | 0.011903 | 0.445 | 0 | 0 | 445 | 0
1576 | ЭСУ Кадуй | ТП "Курс" | 10 кВ | 1х0,250 | 0.225 | 0.037532 | 0.2225 | 0 | 0 | 222.5 | 0
1577 | ЭСУ Кадуй | ТП "Поселок ДОЗ" | 10 кВ | 1х0,160 | 0.144 | 0.10397 | 0.1424 | 0 | 0 | 142.4 | 0
1578 | ЭСУ Кадуй | ТП "ДОЗ Кадуй" | 10 кВ | 1x0,630; 1х0,630 | 0.882 | 0.013284 | 1.1214 | 0 | 0 | 1121.4 | 0
1579 | ЭСУ Кадуй | ТП "Якимово дачи" | 10 кВ | 1х0,100 | 0.09 | 0.027516 | 0.089 | 0 | 0 | 89 | 0
1580 | ЭСУ Кадуй | ТП "База ООО "Кадуйремдорстрой" | 10 кВ | 1х0,100 | 0.09 | 0.0012753 | 0.089 | 0 | 0 | 89 | 0
1581 | ЭСУ Кадуй | ТП "КИТ-1" | 10 кВ | 1х0,160 | 0.144 | 0.00077934 | 0.1424 | 0 | 0 | 142.4 | 0
1582 | ЭСУ Кадуй | ТП №1 "СК Энергетик-3" | 10 кВ | 1х0,250 | 0.225 | 0.0015675 | 0.2225 | 0 | 0 | 222.5 | 0
1583 | ЭСУ Кадуй | ТП №2 "СК Энергетик-3" | 10 кВ | 1х0,160 | 0.144 | 0.01974 | 0.1524 | 0 | 0 | 152.4 | 0
1584 | ЭСУ Кадуй | ТП №1 "Кафе" | 10 кВ | 1x0,400; 1х0,400 | 0.56 | 0.055829 | 0.712 | 0 | 0 | 712 | 0
1585 | ЭСУ Кадуй | ТП №4 "Школа" | 10 кВ | 1x0,400; 1х0,400 | 0.56 | 0.055829 | 0.712 | 0 | 0 | 712 | 0
1586 | ЭСУ Кадуй | ТП №5 "Весенняя-1" | 10 кВ | 1х0,250; 1х0,250 | 0.35 | 0.0017624 | 0.445 | 0 | 0 | 445 | 0
1587 | ЭСУ Кадуй | ТП №7 "Баня" | 10 кВ | 1x0,400; 1х0,400 | 0.56 | 0.047903 | 0.712 | 0 | 0 | 712 | 0
1588 | ЭСУ Кадуй | ТП "ФЖП" | 10 кВ | 1х0,400; 1x0,630 | 0.721 | 0.0001107 | 0.9167 | 0 | 0 | 916.7 | 0
1589 | ЭСУ Кадуй | ТП №15 "ул. Молодежная" | 10 кВ | 1x0,400; 1х0,400 | 0.56 | 0.048027 | 0.712 | 0 | 0 | 712 | 0
1590 | ЭСУ Кадуй | ТП №14 | 10 кВ | 1x0,400; 1х0,400 | 0.56 | 0.030279 | 0.712 | 0 | 0 | 712 | 0
1591 | ЭСУ Кадуй | ТП №3 "ул. Строителей" | 10 кВ | 1x0,400; 1х0,400 | 0.56 | 0.056936 | 0.712 | 0 | 0 | 712 | 0
1592 | ЭСУ Кадуй | ТП №16 "Весенняя-2" Т-1 (двухтрансформаторная, Т-2 запитан с ф.10кВ "МКР-2" ПС "Поселковая) | 10 кВ | 1х0,630 | 0.567 | 0.0011407 | 0.5607 | 0 | 0 | 560.7 | 0
1593 | ЭСУ Кадуй | ТП №16 "Весенняя-2" Т-2 (двухтрансформаторная, Т-1 запитан с ф.10кВ "МКР-1" ПС "Поселковая) | 10 кВ | 1х0,630 | 0.567 | 0.0013249 | 0.5607 | 0 | 0 | 560.7 | 0
1594 | ЭСУ Кадуй | ТП №18 "Энтузиастов-22" | 10 кВ | 1х0,400; 1x0,630 | 0.721 | 0.0013506 | 0.9167 | 0 | 0 | 916.7 | 0
1595 | ЭСУ Кадуй | ТП "Диана" | 10 кВ | 1х0,100 | 0.09 | 0.028322 | 0.089 | 0 | 0 | 89 | 0
1596 | ЭСУ Кадуй | ТП "Строитель" | 10 кВ | 1х0,400 | 0.36 | 0.0057919 | 0.356 | 0 | 0 | 356 | 0
1597 | ЭСУ Кадуй | ТП №1 "Нижнее" | 10 кВ | 1х0,400 | 0.36 | 0.03964 | 0.356 | 0 | 0 | 356 | 0
1598 | ЭСУ Кадуй | ТП №2 "Нижнее" | 10 кВ | 1х0,400 | 0.36 | 0.077066 | 0.356 | 0 | 0 | 356 | 0
1599 | ЭСУ Кадуй | ТП №8 "Газовая котельная" | 10 кВ | 1х0,320 | 0.288 | 0.04421 | 0.2848 | 0 | 0 | 284.8 | 0
1600 | ЭСУ Кадуй | ТП №6 "Пожарное депо" | 10 кВ | 1х0,630 | 0.567 | 0.042616 | 0.5607 | 0 | 0 | 560.7 | 0
1601 | ЭСУ Кадуй | ТП №12 "ст. Поселковая" | 10 кВ | 1х0,250 | 0.225 | 0.011026 | 0.2425 | 0 | 0 | 242.5 | 0
1602 | ЭСУ Кадуй | ТП №11 "Дом культуры" | 10 кВ | 1х0,160 | 0.144 | 0.0080856 | 0.1424 | 0 | 0 | 142.4 | 0
1603 | ЭСУ Кадуй | ТП №10 "Очистные" | 10 кВ | 1х0,160 | 0.144 | 0.00081033 | 0.1424 | 0 | 0 | 142.4 | 0
1604 | ЭСУ Кадуй | ТП №13 "СУ Уломское" | 10 кВ | 1х0,160 | 0.144 | 0.10043 | 0.1424 | 0 | 0 | 142.4 | 0
1605 | ЭСУ Кадуй | ТП №14 "Переброды" | 10 кВ | 1х0,160 | 0.144 | 0.022061 | 0.1424 | 0 | 0 | 142.4 | 0
1606 | ЭСУ Кадуй | ТП "ЧП "Балотуев" | 10 кВ | 1х0,320 | 0.288 | 0.00066421 | 0.2848 | 0 | 0 | 284.8 | 0
1607 | ЭСУ Кадуй | ТП №1 "Общежитие" | 10 кВ | 1х0,630 | 0.567 | 0.13274 | 0.5607 | 0 | 0 | 560.7 | 0
1608 | ЭСУ Кадуй | ТП №2 "Дет. сад №1" | 10 кВ | 1х0,250 | 0.225 | 0.0010804 | 0.2225 | 0 | 0 | 222.5 | 0
1609 | ЭСУ Кадуй | ТП №3 "Школа" | 10 кВ | 1х0,160 | 0.144 | 0.0099897 | 0.1424 | 0 | 0 | 142.4 | 0
1610 | ЭСУ Кадуй | ТП №4 "Больница" | 10 кВ | 1х0,160 | 0.144 | 0.00075011 | 0.1574 | 0 | 0 | 157.4 | 0
1611 | ЭСУ Кадуй | ТП №5 "Дет. сад №2" | 10 кВ | 1х0,160 | 0.144 | 0.025789 | 0.1424 | 0 | 0 | 142.4 | 0
1612 | ЭСУ Кадуй | ТП №15 "Головные" | 10 кВ | 1х0,400 | 0.36 | 0.02756 | 0.366 | 0 | 0 | 366 | 0
1613 | ЭСУ Кадуй | ТП №7 "БРЦ" | 10 кВ | 1х0,630 | 0.567 | 0.11868 | 0.5607 | 0 | 0 | 560.7 | 0
1614 | ЭСУ Кадуй | ТП №9 "Торфяник" | 10 кВ | 1х0,160 | 0.144 | 0.084487 | 0.1424 | 0 | 0 | 142.4 | 0
1615 | ЭСУ Кадуй | ТП "Школа" | 10 кВ | 1х0,160 | 0.144 | 0.099259 | 0.1674 | 0 | 0 | 167.4 | 0
1616 | ЭСУ Кадуй | ТП "Поселок" | 10 кВ | 1х0,160 | 0.144 | 0.097036 | 0.1574 | 0 | 0 | 157.4 | 0
1617 | ЭСУ Кадуй | ТП "Плоское" | 10 кВ | 1х0,063 | 0.0567 | 0.0015808 | 0.05607 | 0 | 0 | 56.07 | 0
1618 | ЭСУ Кадуй | ТП "Марыгино" | 10 кВ | 1х0,050 | 0.045 | 0.0015808 | 0.0445 | 0 | 0 | 44.5 | 0
1619 | ЭСУ Кадуй | ТП "Красная Заря" | 10 кВ | 1х0,063 | 0.0567 | 0.0013284 | 0.06107 | 0 | 0 | 61.07 | 0
1620 | ЭСУ Кадуй | ТП "Хуторок" | 10 кВ | 1х0,250 | 0.225 | 0.024195 | 0.2525 | 0 | 0 | 252.5 | 0
1621 | ЭСУ Кадуй | ТП "Столовая" | 10 кВ | 1х0,060 | 0.054 | 0.0018155 | 0.0534 | 0 | 0 | 53.4 | 0
1622 | ЭСУ Кадуй | ТП "к-с Никольское" | 10 кВ | 1x0,400; 1х0,400 | 0.56 | 0.15135 | 0.712 | 0 | 0 | 712 | 0
1623 | ЭСУ Кадуй | ТП "Грищи" | 10 кВ | 1х0,100 | 0.09 | 0.0098746 | 0.089 | 0 | 0 | 89 | 0
1624 | ЭСУ Кадуй | СТП №16 63 кВА Хохлово | 10 кВ | 1х0,063 | 0.0567 | 0.01 | 0.05607 | 0 | 0 | 56.07 | 0
1625 | ЭСУ Чагода | ТП №11 | 10 кВ | 1х0,250 | 0.225 | 0.1208 | 0.2225 | 0 | 0 | 222.5 | 0
1626 | ЭСУ Чагода | ТП №12 | 10 кВ | 1х0,160 | 0.144 | 0.11424 | 0.1434 | 0 | 0 | 143.4 | 0
1627 | ЭСУ Чагода | ТП №18 "Школа" | 10 кВ | 1х0,160 | 0.144 | 0.036452 | 0.1424 | 0 | 0 | 142.4 | 0
1628 | ЭСУ Чагода | ТП №19 "Население п. Борисово" | 10 кВ | 1х0,160 | 0.144 | 0.093875 | 0.1574 | 0 | 0 | 157.4 | 0
1629 | ЭСУ Чагода | ТП №20 "Торговый центр" | 10 кВ | 1х0,160 | 0.144 | 0.019749 | 0.1424 | 0 | 0 | 142.4 | 0
1630 | ЭСУ Чагода | ТП №71 "Андрюшино" | 10 кВ | 1х0,100 | 0.09 | 0.016561 | 0.089 | 0 | 0 | 89 | 0
1631 | ЭСУ Чагода | ТП №62 "Октября" | 10 кВ | 1х0,100 | 0.09 | 0.025173 | 0.089 | 0 | 0 | 89 | 0
1632 | ЭСУ Чагода | ТП №66 "Зеленая" | 10 кВ | 1х0,160 | 0.144 | 0.04421 | 0.1424 | 0 | 0 | 142.4 | 0
1633 | ЭСУ Чагода | ТП №53 "Молодежная" | 10 кВ | 1х0,100 | 0.09 | 0.019359 | 0.089 | 0 | 0 | 89 | 0
1634 | ЭСУ Чагода | ТП №51 "Население ЛПХ" | 10 кВ | 1х0,250 | 0.225 | 0.067785 | 0.2225 | 0 | 0 | 222.5 | 0
1635 | ЭСУ Чагода | ТП №40 "База межхозлеса" | 10 кВ | 1х0,250 | 0.225 | 0.016154 | 0.2225 | 0 | 0 | 222.5 | 0
1636 | ЭСУ Чагода | ТП "Водозабор" | 10 кВ | 1х0,063 | 0.0567 | 0.0271 | 0.05607 | 0 | 0 | 56.07 | 0
1637 | ЭСУ Чагода | ТП №5 "РБУ" | 10 кВ | 1х0,250 | 0.225 | 0.10663 | 0.2225 | 0 | 0 | 222.5 | 0
1638 | ЭСУ Чагода | ТП №6 "Мелиораторов" | 10 кВ | 1х0,250 | 0.225 | 0.12912 | 0.2375 | 0 | 0 | 237.5 | 0
1639 | ЭСУ Чагода | ТП №46 "Очистные-2" | 10 кВ | 1х0,250 | 0.225 | 0.010202 | 0.2225 | 0 | 0 | 222.5 | 0
1640 | ЭСУ Чагода | ТП №68 "Очистные-1 ПМК-19" | 10 кВ | 1х0,100 | 0.09 | 0 | 0.089 | 0 | 0 | 89 | 0
1641 | ЭСУ Чагода | ТП №48 "Нижний склад" | 10 кВ | 1х0,160 | 0.144 | 0.069609 | 0.1474 | 0 | 0 | 147.4 | 0
1642 | ЭСУ Чагода | ТП №65 "База АТП" | 10 кВ | 1х0,160 | 0.144 | 0.016738 | 0.1424 | 0 | 0 | 142.4 | 0
1643 | ЭСУ Чагода | ТП №44 "ПМК" | 10 кВ | 1х0,400 | 0.36 | 0.016118 | 0.356 | 0 | 0 | 356 | 0
1644 | ЭСУ Чагода | ТП №64 "ЖКХ" | 10 кВ | 1х0,400 | 0.36 | 0.028074 | 0.356 | 0 | 0 | 356 | 0
1645 | ЭСУ Чагода | ТП №45 "Насосная" | 10 кВ | 1х0,400 | 0.36 | 0.089978 | 0.356 | 0 | 0 | 356 | 0
1646 | ЭСУ Чагода | ТП №59 "ул. Речная" | 10 кВ | 1х0,100 | 0.09 | 0.046317 | 0.089 | 0 | 0 | 89 | 0
1647 | ЭСУ Чагода | ТП №26 "Тракторная" | 10 кВ | 1х0,100 | 0.09 | 0.03445 | 0.089 | 0 | 0 | 89 | 0
1648 | ЭСУ Чагода | ТП №50 "РММ" | 10 кВ | 1х0,250 | 0.225 | 0.11734 | 0.2225 | 0 | 0 | 222.5 | 0
1649 | ЭСУ Чагода | ТП №67 "Школа-сад ЛПХ" | 10 кВ | 1х0,400 | 0.36 | 0.21848 | 0.356 | 0 | 0 | 356 | 0
1650 | ЭСУ Чагода | ТП №47 "ЭМШЕР" (КНС) | 10 кВ | 1х0,100 | 0.09 | 0.042554 | 0.089 | 0 | 0 | 89 | 0
1651 | ЭСУ Чагода | ТП №58-2 "Котельная ЖКХ" (резерв) | 10 кВ | 1х0,630 | 0.567 | 0 | 0.5607 | 0 | 0 | 560.7 | 0
1652 | ЭСУ Чагода | ТП №58 "Котельная ЖКХ" | 10 кВ | 1х0,630 | 0.567 | 0.11655 | 0.5607 | 0 | 0 | 560.7 | 0
1653 | ЭСУ Чагода | ТП №63 "ЭТУС" | 10 кВ | 1х0,250 | 0.225 | 0.015844 | 0.2225 | 0 | 0 | 222.5 | 0
1654 | ЭСУ Чагода | ТП №2 "Школа №1" | 10 кВ | 1х0,400 | 0.36 | 0.10158 | 0.356 | 0 | 0 | 356 | 0
1655 | ЭСУ Чагода | ТП №10 "ул. Кирова" | 10 кВ | 1х0,630 | 0.567 | 0.25382 | 0.5607 | 0 | 0 | 560.7 | 0
1656 | ЭСУ Чагода | ТП №4 "Столовая" | 10 кВ | 1х0,250 | 0.225 | 0.089889 | 0.2225 | 0 | 0 | 222.5 | 0
1657 | ЭСУ Чагода | ТП №9 "Аптека" | 10 кВ | 1х0,250 | 0.225 | 0.088827 | 0.2225 | 0 | 0 | 222.5 | 0
1658 | ЭСУ Чагода | ТП №8 "ул.Революции" | 10 кВ | 1х0,400 | 0.36 | 0.15109 | 0.356 | 0 | 0 | 356 | 0
1659 | ЭСУ Чагода | ТП №13 "ул. Советская" | 10 кВ | 1х0,400 | 0.36 | 0.12753 | 0.356 | 0 | 0 | 356 | 0
1660 | ЭСУ Чагода | ТП №15 "ул. Советская" | 10 кВ | 1х0,250 | 0.225 | 0.08741 | 0.2225 | 0 | 0 | 222.5 | 0
1661 | ЭСУ Чагода | ТП №49 "Огородные участки" | 10 кВ | 1х0,250 | 0.225 | 0.041712 | 0.2275 | 0 | 0 | 227.5 | 0
1662 | ЭСУ Чагода | ТП №3 "Больница" | 10 кВ | 1х0,400 | 0.36 | 0.14967 | 0.386 | 0 | 0 | 386 | 0
1663 | ЭСУ Чагода | ТП №14 "Хлебозавод" | 10 кВ | 1х0,250 | 0.225 | 0.15259 | 0.2375 | 0 | 0 | 237.5 | 0
1664 | ЭСУ Чагода | ТП №7 "Общежитие" | 10 кВ | 1х0,400 | 0.36 | 0.096089 | 0.356 | 0 | 0 | 356 | 0
1665 | ЭСУ Чагода | ТП №16 "Школа №2" | 10 кВ | 1x0,400; 1х0,400 | 0.56 | 0.0029057 | 0.712 | 0 | 0 | 712 | 0
1666 | ЭСУ Чагода | ТП №22 "ул. Новостроек" | 10 кВ | 1х0,100 | 0.09 | 0.035159 | 0.089 | 0 | 0 | 89 | 0
1667 | ЭСУ Чагода | ТП №69 "ул. Медиков" | 10 кВ | 1х0,400 | 0.36 | 0.14223 | 0.356 | 0 | 0 | 356 | 0
1668 | ЭСУ Чагода | ТП №56 "ул. Мира" | 10 кВ | 1х0,250 | 0.225 | 0.021166 | 0.2225 | 0 | 0 | 222.5 | 0
1669 | ЭСУ Чагода | ТП №41 "АБЗ ДРСУ №3" | 10 кВ | 1x0,400; 1х0,400 | 0.56 | 0.019979 | 0.712 | 0 | 0 | 712 | 0
1670 | ЭСУ Чагода | ТП №37 "ул. Строителей" | 10 кВ | 1х0,400 | 0.36 | 0.098568 | 0.356 | 0 | 0 | 356 | 0
1671 | ЭСУ Чагода | ТП №73 "Поле-Пильно" | 10 кВ | 1х0,063 | 0.0567 | 0 | 0.05607 | 0 | 0 | 56.07 | 0
1672 | ЭСУ Чагода | ТП №42 "База ДРСУ №3" | 10 кВ | 1х0,100 | 0.09 | 0.034716 | 0.089 | 0 | 0 | 89 | 0
1673 | ЭСУ Чагода | ТП №24 "Чагодаэкспресс" | 10 кВ | 1х0,160 | 0.144 | 0.05048 | 0.1424 | 0 | 0 | 142.4 | 0
1674 | ЭСУ Чагода | ТП №36 "Авиации" | 10 кВ | 1х0,160 | 0.144 | 0.023486 | 0.1424 | 0 | 0 | 142.4 | 0
1675 | ЭСУ Чагода | ТП №25 "д. Паник" | 10 кВ | 1х0,060 | 0.054 | 0.01479 | 0.0534 | 0 | 0 | 53.4 | 0
1676 | ЭСУ Чагода | ТП №54 "Пост" | 10 кВ | 1х0,160 | 0.144 | 0 | 0.1424 | 0 | 0 | 142.4 | 0
1677 | ЭСУ Чагода | ТП №39 "Котельная Доломит" | 10 кВ | 1x0,630; 1х0,630 | 0.882 | 0.033343 | 1.1214 | 0 | 0 | 1121.4 | 0
1678 | ЭСУ Чагода | ТП №38 "Доломит" | 10 кВ | 1х0,250 | 0.225 | 0.026568 | 0.2225 | 0 | 0 | 222.5 | 0
1679 | ЭСУ Чагода | ТП №35 "ул. Привокзальная" | 10 кВ | 1х0,400 | 0.36 | 0.15525 | 0.356 | 0 | 0 | 356 | 0
1680 | ЭСУ Чагода | ТП №60 "ул. Комсомольская" | 10 кВ | 1х0,400 | 0.36 | 0.21255 | 0.356 | 0 | 0 | 356 | 0
1681 | ЭСУ Чагода | ТП №70 "Контора ДРСУ-3" | 10 кВ | 1х0,160 | 0.144 | 0.089712 | 0.1424 | 0 | 0 | 142.4 | 0
1682 | ЭСУ Чагода | ТП №31 "ул. 2-я Набережная" | 10 кВ | 1х0,063 | 0.0567 | 0.014719 | 0.05607 | 0 | 0 | 56.07 | 0
1683 | ЭСУ Чагода | ТП №61 "ул. Заречная" | 10 кВ | 1х0,400 | 0.36 | 0.053579 | 0.621 | 0 | 0 | 621 | 0
1684 | ЭСУ Чагода | ТП №55 "База РТП" | 10 кВ | 1x0,400; 1х0,400 | 0.56 | 0.21839 | 0.712 | 0 | 0 | 712 | 0
1685 | ЭСУ Чагода | ТП №30 "Агрохимия" | 10 кВ | 1х0,400 | 0.36 | 0.09352 | 0.356 | 0 | 0 | 356 | 0
1686 | ЭСУ Чагода | ТП №29 "Ветстанция" | 10 кВ | 1х0,200 | 0.18 | 0.013302 | 0.178 | 0 | 0 | 178 | 0
1687 | ЭСУ Чагода | ТП №28 "ул. Ларионова" | 10 кВ | 1х0,160 | 0.144 | 0.11336 | 0.1424 | 0 | 0 | 142.4 | 0
1688 | ЭСУ Чагода | ТП №27 "ул. Кооперативная" с. Белые Кресты | 10 кВ | 1x0,400; 1х0,400 | 0.56 | 0.22698 | 0.712 | 0 | 0 | 712 | 0
1689 | ЭСУ Чагода | ТП №72 "Белые кресты ул. Садовая" | 10 кВ | 1х0,100 | 0.09 | 0 | 0.089 | 0 | 0 | 89 | 0
1690 | ЭСУ Чагода | ТП №52 "Белокрестский маслозавод" | 10 кВ | 1х0,630 | 0.567 | 0.10185 | 0.5607 | 0 | 0 | 560.7 | 0
1691 | ЭСУ Чагода | ТП №32 "Дом культуры" | 10 кВ | 1х0,250 | 0.225 | 0.060629 | 0.2225 | 0 | 0 | 222.5 | 0
1692 | ЭСУ Чагода | ТП №33 "ул. Первомайская" | 10 кВ | 1х0,250 | 0.225 | 0.043041 | 0.2225 | 0 | 0 | 222.5 | 0
1693 | ЭСУ Чагода | ТП №34 "Средняя школа" | 10 кВ | 1х0,320 | 0.288 | 0.090704 | 0.2848 | 0 | 0 | 284.8 | 0
1694 | ЭСУ Чагода | ТП №43 "Ст. Огарево ЛПХ" | 10 кВ | 1х0,100 | 0.09 | 0.0036992 | 0.089 | 0 | 0 | 89 | 0
1695 | ЭСУ Чагода | ТП №23 "Бараново" | 10 кВ | 1х0,100 | 0.09 | 0.0030111 | 0.089 | 0 | 0 | 89 | 0
1696 | ЭСУ Чагода | КТП №17 Водоочистные, ул.Советская | 10 кВ | 1х0,250 | 0.225 | 0.052 | 0.15 | 0 | 0 | 150 | 0
1697 | ЭСУ Чагода | ТП №57 "пос. Смердомский" | 10 кВ | 1х0,320 | 0.288 | 0.11067 | 0.2848 | 0 | 0 | 284.8 | 0
1698 | ЭСУ Шексна | ТП №120 "АЗС" | 10 кВ | 1х0,063 | 0.0567 | 0.0061382 | 0.05607 | 0 | 0 | 56.07 | 0
1699 | ЭСУ Шексна | ТП №101 "Льносемстанция" | 10 кВ | 1х0,160 | 0.144 | 0.026462 | 0.1424 | 0 | 0 | 142.4 | 0
1700 | ЭСУ Шексна | ТП №95 "Автобаза ПАТП" | 10 кВ | 1х0,160 | 0.144 | 0.026435 | 0.1424 | 0 | 0 | 142.4 | 0
1701 | ЭСУ Шексна | ТП №96 "Газдорвод" | 10 кВ | 1х0,250 | 0.225 | 0.030996 | 0.2225 | 0 | 0 | 222.5 | 0
1702 | ЭСУ Шексна | ТП №98 | 10 кВ | 1х0,400 | 0.36 | 0.034539 | 0.356 | 0 | 0 | 356 | 0
1703 | ЭСУ Шексна | ТП №97 | 10 кВ | 1х0,250 | 0.225 | 0.0070849 | 0.2225 | 0 | 0 | 222.5 | 0
1704 | ЭСУ Шексна | ТП №83 "Водоканал" | 6 кВ | 1х0,250 | 0.225 | 0.042509 | 0.2425 | 0 | 0 | 242.5 | 0
1705 | ЭСУ Шексна | ТП №88 "ДОЗ" | 6 кВ | 1х0,400 | 0.36 | 0.03631 | 0.376 | 0 | 0 | 376 | 0
1706 | ЭСУ Шексна | ТП №90 "Лесобиржа" | 6 кВ | 1х0,160 | 0.144 | 0 | 0.1424 | 0 | 0 | 142.4 | 0
1707 | ЭСУ Шексна | ТП №91 "Штаб" | 6 кВ | 1х0,630 | 0.567 | 0.16738 | 0.5607 | 0 | 0 | 560.7 | 0
1708 | ЭСУ Шексна | ТП №92 "Жилая зона учреждения ОЕ256/17" | 6 кВ | 1х0,315 | 0.2835 | 0.077934 | 0.28035 | 0 | 0 | 280.35 | 0
1709 | ЭСУ Шексна | ТП №93 "Поселок" | 6 кВ | 1х0,400 | 0.36 | 0.05048 | 0.356 | 0 | 0 | 356 | 0
1710 | ЭСУ Шексна | ТП №80 "Водозабор" Т-1 (двухтрансформаторная, Т-2 запитан с ф.6кВ "Водозабор-2" РП ШРГС) | 6 кВ | 1х0,400 | 0.36 | 0.04428 | 0.356 | 0 | 0 | 356 | 0
1711 | ЭСУ Шексна | ТП №80 "Водозабор" Т-2 (двухтрансформаторная, Т-1 запитан с ф.6кВ "Водозабор-1" РП ШРГС) | 6 кВ | 1х0,400 | 0.36 | 0.04428 | 0.356 | 0 | 0 | 356 | 0
1712 | ЭСУ Шексна | ТП №12 "ДК" | 6 кВ | 1х0,320; 1x0,160 | 0.336 | 0.068192 | 0.4572 | 0 | 0 | 457.2 | 0
1713 | ЭСУ Шексна | ТП №5 "Ж/д" | 10 кВ | 1х0,400 | 0.36 | 0.073506 | 0.396 | 0 | 0 | 396 | 0
1714 | ЭСУ Шексна | ТП №4 "КБО" | 6 кВ | 1х0,250 | 0.225 | 0.10096 | 0.2225 | 0 | 0 | 222.5 | 0
1715 | ЭСУ Шексна | ТП №20 "Маслозавод" | 10 кВ | 1х0,315 | 0.2835 | 0.2648 | 0.28035 | 0 | 0 | 280.35 | 0
1716 | ЭСУ Шексна | ТП №13 "Советская" | 10 кВ | 1х0,250 | 0.225 | 0.063764 | 0.2315 | 0 | 0 | 231.5 | 0
1717 | ЭСУ Шексна | ТП №31 "Котельная" Т-1 (двухтрансформаторная, Т-2 запитан с яч. №8 РП-2) | 6 кВ | 1х0,250 | 0.225 | 0.079705 | 0.2225 | 0 | 0 | 222.5 | 0
1718 | ЭСУ Шексна | ТП №56 "Спорткомплекс" | 6 кВ | 1x0,630; 1х0,630 | 0.882 | 0.16827 | 1.1364 | 0 | 0 | 1136.4 | 0
1719 | ЭСУ Шексна | ТП №6" СПТУ" | 10 кВ | 1х0,400 | 0.36 | 0.031882 | 0.356 | 0 | 0 | 356 | 0
1720 | ЭСУ Шексна | ТП №24 "Хлебозавод" | 10 кВ | 1х0,160 | 0.144 | 0.029225 | 0.1424 | 0 | 0 | 142.4 | 0
1721 | ЭСУ Шексна | ТП №16 "Усть-Угольская школа" | 10 кВ | 1x0,400; 1х0,400 | 0.56 | 0.045166 | 0.727 | 0 | 0 | 727 | 0
1722 | ЭСУ Шексна | ТП №11 "Комсомольская" | 6 кВ | 1x0,400; 1х0,400 | 0.56 | 0.10096 | 0.827 | 0 | 0 | 827 | 0
1723 | ЭСУ Шексна | ТП №31 "Котельная" Т-2 (двухтрансформаторная, Т-1 запитан с яч. №7 РП-2) | 10 кВ | 1х0,250 | 0.225 | 0.10362 | 0.2225 | 0 | 0 | 222.5 | 0
1724 | ЭСУ Шексна | ТП №32 "ул. Комсомольская" | 10 кВ | 1х0,400 | 0.36 | 0.035424 | 0.361 | 0 | 0 | 361 | 0
1725 | ЭСУ Шексна | ТП №19 "КНС" | 6 кВ | 1x0,100; 1x0,100; | 0.14 | 0.045166 | 0.183 | 0 | 0 | 183 | 0
1726 | ЭСУ Шексна | ТП №21 "Больница" | 10 кВ | 1x0,400; 1х0,400 | 0.56 | 0.07262 | 0.712 | 0 | 0 | 712 | 0
1727 | ЭСУ Шексна | ТП №26 "Универмаг" | 6 кВ | 1х0,630 | 0.567 | 0.19395 | 0.5607 | 0 | 0 | 560.7 | 0
1728 | ЭСУ Шексна | ТП №25 "Детская" | 10 кВ | 1х0,400 | 0.36 | 0.12221 | 0.356 | 0 | 0 | 356 | 0
1729 | ЭСУ Шексна | ТП №14 "Спец. Школа" | 10 кВ | 1х0,320; 1x0,250 | 0.399 | 0.05845 | 0.5073 | 0 | 0 | 507.3 | 0
1730 | ЭСУ Шексна | ТП №17 "База электросети" | 10 кВ | 1х0,400 | 0.36 | 0.037196 | 0.356 | 0 | 0 | 356 | 0
1731 | ЭСУ Шексна | ТП №36 "Баня" | 10 кВ | 1х0,250 | 0.225 | 0.061993 | 0.2225 | 0 | 0 | 222.5 | 0
1732 | ЭСУ Шексна | ТП №3 "Искра" | 6 кВ | 1х0,250 | 0.225 | 0.068192 | 0.2225 | 0 | 0 | 222.5 | 0
1733 | ЭСУ Шексна | ТП №7 "Старый водозабор" | 6 кВ | 1х0,180; 1х0,250 | 0.301 | 0.043395 | 0.4127 | 0 | 0 | 412.7 | 0
1734 | ЭСУ Шексна | ТП №40 "Балтика" | 10 кВ | 1х0,160 | 0.144 | 0.018598 | 0.1424 | 0 | 0 | 142.4 | 0
1735 | ЭСУ Шексна | ТП №15 "ул. Труда" | 10 кВ | 1х0,400 | 0.36 | 0.17978 | 0.356 | 0 | 0 | 356 | 0
1736 | ЭСУ Шексна | ТП №1 "Школа-1" | 10 кВ | 1х0,400 | 0.36 | 0.16649 | 0.356 | 0 | 0 | 356 | 0
1737 | ЭСУ Шексна | ТП №2 "ул. Энергетиков" | 6 кВ | 1х0,250; 1х0,250 | 0.35 | 0.23823 | 0.445 | 0 | 0 | 445 | 0
1738 | ЭСУ Шексна | ТП №23 "ул. Водников" | 6 кВ | 1х0,400 | 0.36 | 0.054022 | 0.356 | 0 | 0 | 356 | 0
1739 | ЭСУ Шексна | ТП №41 | 10 кВ | 1х0,250 | 0.225 | 0.1541 | 0.2275 | 0 | 0 | 227.5 | 0
1740 | ЭСУ Шексна | ТП №81 "Станция перекачки" Т-2 (двухтрансформаторная, Т-1 запитан с яч. №15 РП-2) | 6 кВ | 1х0,160 | 0.144 | 0.051365 | 0.1424 | 0 | 0 | 142.4 | 0
1741 | ЭСУ Шексна | ТП №82 "Очистные" Т-2 (двухтрансформаторная, Т-1 запитан с яч. №15 РП-2) | 6 кВ | 1х0,630 | 0.567 | 0.1169 | 0.5607 | 0 | 0 | 560.7 | 0
1742 | ЭСУ Шексна | ТП №22 "ул. Молодежная" | 6 кВ | 1х0,400 | 0.36 | 0.14081 | 0.356 | 0 | 0 | 356 | 0
1743 | ЭСУ Шексна | ТП №33 "ул. Федорова" | 6 кВ | 1х0,400 | 0.36 | 0.10893 | 0.356 | 0 | 0 | 356 | 0
1744 | ЭСУ Шексна | ТП №9 "ул. Путейская" | 6 кВ | 1х0,400 | 0.36 | 0.08679 | 0.356 | 0 | 0 | 356 | 0
1745 | ЭСУ Шексна | ТП №99 "ул. Новая" | 6 кВ | 1х0,250 | 0.225 | 0.077934 | 0.2225 | 0 | 0 | 222.5 | 0
1746 | ЭСУ Шексна | ТП №34 "ул. Новая" | 10 кВ | 1х0,400 | 0.36 | 0.031882 | 0.356 | 0 | 0 | 356 | 0
1747 | ЭСУ Шексна | ТП №58 "Котельная Шексна-2" | 10 кВ | 1х0,630; 1х0,630 | 0.882 | 0.3693 | 1.1214 | 0 | 0 | 1121.4 | 0
1748 | ЭСУ Шексна | ТП №57 "Школа №1" Т-2 (двухтрансформаторная, Т-1 запитан с яч. №15 РП-2) | 6 кВ | 1х0,630 | 0.567 | 0.033653 | 0.5607 | 0 | 0 | 560.7 | 0
1749 | ЭСУ Шексна | ТП №29 "ул. Юбилейная" | 6 кВ | 1х0,400 | 0.36 | 0.078819 | 0.381 | 0 | 0 | 381 | 0
1750 | ЭСУ Шексна | ТП №27 "ул. Первомайская" | 6 кВ | 1x0,400; 1х0,400 | 0.56 | 0.12576 | 0.712 | 0 | 0 | 712 | 0
1751 | ЭСУ Шексна | ТП №30 "ул. Сапожникова" | 6 кВ | 1x0,400; 1х0,400 | 0.56 | 0.15055 | 0.717 | 0 | 0 | 717 | 0
1752 | ЭСУ Шексна | ТП №35 "ул. Юбилейная" | 6 кВ | 1х0,250; 1х0,250 | 0.35 | 0.095646 | 0.445 | 0 | 0 | 445 | 0
1753 | ЭСУ Шексна | ТП №37 "ул. Школьная" | 10 кВ | 1х0,320; 1x0,400 | 0.504 | 0.071734 | 0.6408 | 0 | 0 | 640.8 | 0
1754 | ЭСУ Шексна | ТП №57 "Школа №1" Т-1 (двухтрансформаторная, Т-2 запитан с яч. №17 РП-2) | 6 кВ | 1х0,630 | 0.567 | 0.033653 | 0.5607 | 0 | 0 | 560.7 | 0
1755 | ЭСУ Шексна | ТП №8 "Агроснаб" | 6 кВ | 1х0,160 | 0.144 | 0 | 0.1424 | 0 | 0 | 142.4 | 0
1756 | ЭСУ Шексна | ТП №10 "Промкомбинатовская" | 10 кВ | 1х0,250 | 0.225 | 0.030996 | 0.2225 | 0 | 0 | 222.5 | 0
1757 | ЭСУ Шексна | ТП №94 "Прирельсовый склад" | 6 кВ | 1х0,250 | 0.225 | 0.030111 | 0.2225 | 0 | 0 | 222.5 | 0
1758 | ЭСУ Шексна | ТП №81 "Станция перекачки" Т-1 (двухтрансформаторная, Т-2 запитан с яч. №3 РП-2) | 6 кВ | 1х0,160 | 0.144 | 0.051365 | 0.1424 | 0 | 0 | 142.4 | 0
1759 | ЭСУ Шексна | ТП №82 "Очистные" Т-1 (двухтрансформаторная, Т-2 запитан с яч. №3 РП-2) | 6 кВ | 1х0,630 | 0.567 | 0.1169 | 0.5607 | 0 | 0 | 560.7 | 0
1760 | ЭСУ Шексна | ТП №18 "ул. Труда" | 10 кВ | 1х0,400 | 0.36 | 0.091218 | 0.356 | 0 | 0 | 356 | 0
1761 | ЭСУ Шексна | ТП №59 "Котельная" | 10 кВ | 1х0,250 | 0.225 | 0.05845 | 0.2225 | 0 | 0 | 222.5 | 0
1762 | ЭСУ Шексна | ТП №46 | 10 кВ | 1х0,100 | 0.09 | 0.01417 | 0.134 | 0 | 0 | 134 | 0
1763 | ЭСУ Шексна | ТП №47 | 10 кВ | 1х0,250; 1х0,250 | 0.35 | 0.023911 | 0.445 | 0 | 0 | 445 | 0
1764 | ЭСУ Шексна | ТП №48 | 10 кВ | 1х0,250 | 0.225 | 0.092103 | 0.2225 | 0 | 0 | 222.5 | 0
1765 | ЭСУ Шексна | ТП №50 | 10 кВ | 1х0,160; 1х0,160 | 0.224 | 0.039852 | 0.2848 | 0 | 0 | 284.8 | 0
1766 | ЭСУ Шексна | ТП №52 "Стадион" | 10 кВ | 1х0,160 | 0.144 | 0.0017712 | 0.1424 | 0 | 0 | 142.4 | 0
1767 | ЭСУ Шексна | ТП №49 "КНС" | 10 кВ | 1х0,160 | 0.144 | 0.0017712 | 0.1424 | 0 | 0 | 142.4 | 0
1768 | ЭСУ Шексна | ТП №138 "д. Обухово" | 10 кВ | 1х0,025 | 0.0225 | 0.0026568 | 0.02225 | 0 | 0 | 22.25 | 0
1769 | ЭСУ Шексна | ТП №121 "Льнозавод" | 10 кВ | 1x1,000; 1x1,000; | 1.4 | 0.073506 | 1.78 | 0 | 0 | 1780 | 0
1770 | ЭСУ Шексна | ТП №131 "Природа" | 10 кВ | 1х0,100 | 0.09 | 0.0022317 | 0.089 | 0 | 0 | 89 | 0
1771 | ЭСУ Шексна | ТП №111 "Кедр" | 10 кВ | 1х0,250 | 0.225 | 0.0079705 | 0.2225 | 0 | 0 | 222.5 | 0
1772 | ЭСУ Шексна | ТП №141 Индустариальный парк "Шексна" | 10 кВ | 1x1,000; 1x1,000; | 1.4 | 0 | 1.78 | 0 | 0 | 1780 | 0
1773 | ЭСУ Шексна | ТП №142 "БТЗ" | 10 кВ | 1x1,000; 1x1,000; | 1.4 | 0.36753 | 1.78 | 0 | 0 | 1780 | 0
1774 | ЭСУ Шексна | ТП №53 | 10 кВ | 1х0,250 | 0.225 | 0.085355 | 0.2375 | 0 | 0 | 237.5 | 0
1775 | ЭСУ Шексна | ТП №54 "Нифантово-2" | 10 кВ | 1х0,160 | 0.144 | 0.079439 | 0.1424 | 0 | 0 | 142.4 | 0
1776 | ЭСУ Шексна | ТП №117 "Пилорама" | 10 кВ | 1х0,250 | 0.225 | 0.0047823 | 0.2225 | 0 | 0 | 222.5 | 0
1777 | ЭСУ Шексна | ТП №118 "КЗС" | 10 кВ | 1х0,400 | 0.36 | 0 | 0.356 | 0 | 0 | 356 | 0
1778 | ЭСУ Шексна | ТП №107 "к-с Полежайка" | 10 кВ | 1x0,400; 1х0,400 | 0.56 | 0.14258 | 0.712 | 0 | 0 | 712 | 0
1779 | ЭСУ Шексна | ТП №106 "Кормоцех" | 10 кВ | 1х0,160 | 0.144 | 0.0017712 | 0.1424 | 0 | 0 | 142.4 | 0
1780 | ЭСУ Шексна | ТП №123 "Водозабор" | 10 кВ | 1х0,160 | 0.144 | 0.0041447 | 0.1424 | 0 | 0 | 142.4 | 0
1781 | ЭСУ Шексна | ТП №124 "Дурасово" | 10 кВ | 1х0,100 | 0.09 | 0.0081299 | 0.094 | 0 | 0 | 94 | 0
1782 | ЭСУ Шексна | ТП №119 "СОТ "Веснянка"" | 10 кВ | 1х0,100 | 0.09 | 0.012328 | 0.089 | 0 | 0 | 89 | 0
1783 | ЭСУ Шексна | ТП №133 "Полянка" | 10 кВ | 1х0,063 | 0.0567 | 0 | 0.05607 | 0 | 0 | 56.07 | 0
1784 | ЭСУ Шексна | ТП №126 "Котельная" | 10 кВ | 1х0,160 | 0.144 | 0.023433 | 0.1424 | 0 | 0 | 142.4 | 0
1785 | ЭСУ Шексна | ТП №122 "Посёлок-коттеджи" | 10 кВ | 1х0,160 | 0.144 | 0.023752 | 0.1424 | 0 | 0 | 142.4 | 0
1786 | ЭСУ Шексна | ТП №103 "Котельная №2" | 10 кВ | 1х0,160 | 0.144 | 0.00082362 | 0.1424 | 0 | 0 | 142.4 | 0
1787 | ЭСУ Шексна | ТП №102 "Котельная №1" | 10 кВ | 1х0,160 | 0.144 | 0.00082362 | 0.1424 | 0 | 0 | 142.4 | 0
1788 | ЭСУ Шексна | ТП №109 "Ферма-Лево" | 10 кВ | 1х0,630 | 0.567 | 0.078819 | 0.5607 | 0 | 0 | 560.7 | 0
1789 | ЭСУ Шексна | ТП №110 "КЗС" | 10 кВ | 1х0,400 | 0.36 | 0 | 0.356 | 0 | 0 | 356 | 0
1790 | ЭСУ Шексна | ТП №69 "Лесхоз" | 10 кВ | 1х0,063 | 0.0567 | 0.017296 | 0.07107 | 0 | 0 | 71.07 | 0
1791 | ЭСУ Шексна | ТП №70 "Лесопункт" | 10 кВ | 1х0,400 | 0.36 | 0.019483 | 0.356 | 0 | 0 | 356 | 0
1792 | ЭСУ Шексна | ТП №76 "Лечебная" | 10 кВ | 1х0,100 | 0.09 | 0.025638 | 0.089 | 0 | 0 | 89 | 0
1793 | ЭСУ Шексна | ТП №61 "Больница-1" | 10 кВ | 1х0,250 | 0.225 | 0.037337 | 0.2225 | 0 | 0 | 222.5 | 0
1794 | ЭСУ Шексна | ТП №62 "Д.сад" | 10 кВ | 1х0,250 | 0.225 | 0.063906 | 0.2225 | 0 | 0 | 222.5 | 0
1795 | ЭСУ Шексна | ТП №68 "Торговый центр" | 10 кВ | 1х0,160 | 0.144 | 0.037754 | 0.1424 | 0 | 0 | 142.4 | 0
1796 | ЭСУ Шексна | ТП №63 "Первомайская" | 10 кВ | 1х0,250 | 0.225 | 0.047292 | 0.2225 | 0 | 0 | 222.5 | 0
1797 | ЭСУ Шексна | ТП №75 "ул. Батулиных" | 10 кВ | 1х0,100 | 0.09 | 0.014732 | 0.089 | 0 | 0 | 89 | 0
1798 | ЭСУ Шексна | ТП №67 "Комм. баня" | 10 кВ | 1х0,100 | 0.09 | 0.017137 | 0.089 | 0 | 0 | 89 | 0
1799 | ЭСУ Шексна | ТП №64 "Дом культуры" | 10 кВ | 1х0,180 | 0.162 | 0.018518 | 0.1602 | 0 | 0 | 160.2 | 0
1800 | ЭСУ Шексна | ТП №74 "Зеркальный" | 10 кВ | 1х0,180 | 0.162 | 0.011557 | 0.1652 | 0 | 0 | 165.2 | 0
1801 | ЭСУ Шексна | ТП №65 "Школа" | 10 кВ | 1х0,160 | 0.144 | 0.056989 | 0.1874 | 0 | 0 | 187.4 | 0
1802 | ЭСУ Шексна | ТП №66 "Горсеть" | 10 кВ | 1х0,063 | 0.0567 | 0.019483 | 0.05607 | 0 | 0 | 56.07 | 0
1803 | ЭСУ Шексна | ТП №108 "к-с Екимовское" Т-1 (двухтрансформаторная, Т-2 запитан с ф.10кВ Потеряево ПС 35/10кВ Газ) | 10 кВ | 1х0,630 | 0.567 | 0.17358 | 0.5607 | 0 | 0 | 560.7 | 0
1804 | ЭСУ Шексна | ТП №129 "Котельная" Т-1 (двухтрансформаторная, Т-2 запитан с ф.10кВ Подолец ПС 35/10кВ Газ) | 10 кВ | 1х0,250 | 0.225 | 0 | 0.2225 | 0 | 0 | 222.5 | 0
1805 | ЭСУ Шексна | ТП №129 "Котельная" Т-2 (двухтрансформаторная, Т-1 запитан с ф.10кВ Потеряево ПС 35/10кВ Газ) | 10 кВ | 1х0,250 | 0.225 | 0.0113 | 0.2225 | 0 | 0 | 222.5 | 0
1806 | ЭСУ Шексна | ТП №130 "СОТ Легенда" | 10 кВ | 1х0,100 | 0.09 | 0.0025435 | 0.089 | 0 | 0 | 89 | 0
1807 | ЭСУ Шексна | ТП №42 "МКХ" | 10 кВ | 1х0,250 | 0.225 | 0.018598 | 0.2225 | 0 | 0 | 222.5 | 0
1808 | ЭСУ Шексна | ТП №60 | 10 кВ | 1х0,063 | 0.0567 | 0.0026568 | 0.05607 | 0 | 0 | 56.07 | 0
1809 | ЭСУ Шексна | ТП №134 "Карьер №2" | 10 кВ | 1х0,250 | 0.225 | 0.074143 | 0.2225 | 0 | 0 | 222.5 | 0
1810 | ЭСУ Шексна | ТП №135 "Карьер №1" | 10 кВ | 1х0,400 | 0.36 | 0.01541 | 0.356 | 0 | 0 | 356 | 0
1811 | ЭСУ Шексна | ТП №136 "Карьер №3 | 10 кВ | 1х0,400 | 0.36 | 0 | 0.356 | 0 | 0 | 356 | 0
1812 | ЭСУ Шексна | ТП №137 "Экскаватор" | 10 кВ | 1х0,250 | 0.225 | 0 | 0.2225 | 0 | 0 | 222.5 | 0
1813 | ЭСУ Шексна | ТП №128 "Котельная" Т-2 (двухтрансформаторная, Т-1 запитан с ф.10кВ Малинуха-1 ПС Чуровская) | 10 кВ | 1х0,160 | 0.144 | 0 | 0.1424 | 0 | 0 | 142.4 | 0
1814 | ЭСУ Шексна | ТП №127 "Котельная" | 10 кВ | 1х0,400 | 0.36 | 0.021945 | 0.356 | 0 | 0 | 356 | 0
1815 | ЭСУ Шексна | ТП №115 "Склад сена" | 10 кВ | 1х0,250 | 0.225 | 0.00095646 | 0.2225 | 0 | 0 | 222.5 | 0
1816 | ЭСУ Шексна | ТП №116 "Зерноток" | 10 кВ | 1х0,630 | 0.567 | 0.01169 | 0.5607 | 0 | 0 | 560.7 | 0
1817 | ЭСУ Шексна | ТП №128 "Котельная" Т-1 (двухтрансформаторная, Т-2 запитан с ф.10кВ им.Кирова ПС Чуровская) | 10 кВ | 1х0,160 | 0.144 | 0.019182 | 0.1424 | 0 | 0 | 142.4 | 0
1818 | ЭСУ Шексна | ТП №132 "Дробилка" | 10 кВ | 1х0,250 | 0.225 | 0.046087 | 0.2225 | 0 | 0 | 222.5 | 0
1819 | ЭСУ Шексна | ТП №105 "Агрохимия" | 10 кВ | 1х0,400 | 0.36 | 0.0052074 | 0.356 | 0 | 0 | 356 | 0
1820 | ЭСУ Шексна | ТП №113 "Бекон" | 10 кВ | 1х0,160 | 0.144 | 6.7306e-05 | 0.1424 | 0 | 0 | 142.4 | 0
1821 | ЭСУ Шексна | ТП №125 "Дом престарелых" | 10 кВ | 1х0,100 | 0.09 | 0.032024 | 0.089 | 0 | 0 | 89 | 0
1822 | ЭСУ Шексна | ТП №112 "Комплекс" Т-1 (двухтрансформаторная, Т-2 запитан с ф.10кВ Комплекс) | 10 кВ | 1х0,400 | 0.36 | 0 | 0.356 | 0 | 0 | 356 | 0
1823 | ЭСУ Шексна | ТП №112 "Комплекс" Т-2 (двухтрансформаторная, Т-1 запитан с ф.10кВ Квасюнино-2) | 10 кВ | 1х0,400 | 0.36 | 0.15925 | 0.356 | 0 | 0 | 356 | 0
1824 | ЭСУ Шексна | КТП-10/0,4 кВ №114 Зайцево-3 160 кВА | 10 кВ | 1х0,160 | 0.144 | 0 | 0.1424 | 0 | 0 | 142.4 | 0
1825 | ЭСУ Бабаево | ТП №31 "Устюженский тракт" | 10 кВ | 1х0,250 | 0.225 | 0.10627 | 0.2225 | 0 | 0 | 222.5 | 0
1826 | ЭСУ Бабаево | ТП №66 "Устюженский тракт, 51" | 10 кВ | 1х0,160 | 0.144 | 0.092103 | 0.1574 | 0 | 0 | 157.4 | 0
1827 | ЭСУ Бабаево | ТП №49 "Боровая" | 10 кВ | 1х0,250 | 0.225 | 0.088561 | 0.2225 | 0 | 0 | 222.5 | 0
1828 | ЭСУ Бабаево | ТП №56 "КНС" | 10 кВ | 1х0,250 | 0.225 | 0.02834 | 0.2225 | 0 | 0 | 222.5 | 0
1829 | ЭСУ Бабаево | ТП №16 "Агропромэнерго" | 10 кВ | 1х0,250 | 0.225 | 0.07262 | 0.2225 | 0 | 0 | 222.5 | 0
1830 | ЭСУ Бабаево | ТП №22 "ДРСУ" | 10 кВ | 1х0,250 | 0.225 | 0.026568 | 0.2225 | 0 | 0 | 222.5 | 0
1831 | ЭСУ Бабаево | ТП №24 "ЛММС" | 10 кВ | 1х0,320 | 0.288 | 0.17712 | 0.2898 | 0 | 0 | 289.8 | 0
1832 | ЭСУ Бабаево | ТП №14 "Поле" | 10 кВ | 1х0,160 | 0.144 | 0.030111 | 0.1424 | 0 | 0 | 142.4 | 0
1833 | ЭСУ Бабаево | ТП №40 "Рысцево" | 10 кВ | 1х0,160 | 0.144 | 0.12399 | 0.1424 | 0 | 0 | 142.4 | 0
1834 | ЭСУ Бабаево | ТП №13 "Пролетарская" | 10 кВ | 1х0,250 | 0.225 | 0.20369 | 0.2225 | 0 | 0 | 222.5 | 0
1835 | ЭСУ Бабаево | ТП №26 "Санаторий" | 10 кВ | 1х0,400 | 0.36 | 0.13284 | 0.356 | 0 | 0 | 356 | 0
1836 | ЭСУ Бабаево | ТП №9 "Агропромстрой" | 10 кВ | 1х0,250 | 0.225 | 0.088561 | 0.2375 | 0 | 0 | 237.5 | 0
1837 | ЭСУ Бабаево | ТП №38 "ККП" | 10 кВ | 1х0,100; | 0.09 | 0.079705 | 0.089 | 0 | 0 | 89 | 0
1838 | ЭСУ Бабаево | ТП №10 "АТП" | 10 кВ | 1х0,250 | 0.225 | 0.085727 | 0.2225 | 0 | 0 | 222.5 | 0
1839 | ЭСУ Бабаево | ТП №12 "Ветстанция" | 10 кВ | 1х0,160; 1x0,250 | 0.287 | 0.066421 | 0.3649 | 0 | 0 | 364.9 | 0
1840 | ЭСУ Бабаево | ТП №7 "СУ-204" | 10 кВ | 1х0,515 | 0.4635 | 0.046052 | 0.45835 | 0 | 0 | 458.35 | 0
1841 | ЭСУ Бабаево | ТП №46 "РПС" | 10 кВ | 1х0,400 | 0.36 | 0.061993 | 0.356 | 0 | 0 | 356 | 0
1842 | ЭСУ Бабаево | ТП №5 "Райисполком" | 10 кВ | 1х0,400 | 0.36 | 0.1417 | 0.356 | 0 | 0 | 356 | 0
1843 | ЭСУ Бабаево | ТП №55 "Дет.сад ЛПХ" | 10 кВ | 1х0,160 | 0.144 | 0.017712 | 0.1424 | 0 | 0 | 142.4 | 0
1844 | ЭСУ Бабаево | ТП №54 "Зеленая" | 10 кВ | 1х0,400 | 0.36 | 0.2834 | 0.356 | 0 | 0 | 356 | 0
1845 | ЭСУ Бабаево | ТП №6 "Заготзерно" | 10 кВ | 1х0,180; 1x0,250 | 0.301 | 0.048886 | 0.3827 | 0 | 0 | 382.7 | 0
1846 | ЭСУ Бабаево | ТП №64 "Тополевая" | 10 кВ | 1х0,160 | 0.144 | 0.063764 | 0.1474 | 0 | 0 | 147.4 | 0
1847 | ЭСУ Бабаево | ТП №30 "Южная" | 10 кВ | 1х0,160 | 0.144 | 0.13284 | 0.1574 | 0 | 0 | 157.4 | 0
1848 | ЭСУ Бабаево | ТП №20 "Дружбы" | 10 кВ | 1х0,160 | 0.144 | 0.037196 | 0.1424 | 0 | 0 | 142.4 | 0
1849 | ЭСУ Бабаево | ТП "Скважина" | 10 кВ | 1х0,063 | 0.0567 | 0.024797 | 0.05607 | 0 | 0 | 56.07 | 0
1850 | ЭСУ Бабаево | ТП №29 "Больничный городок" | 10 кВ | 1x0,400; 1х0,400 | 0.56 | 0.088561 | 0.712 | 0 | 0 | 712 | 0
1851 | ЭСУ Бабаево | ТП №18 "8-й магазин" | 10 кВ | 1х0,250 | 0.225 | 0.17712 | 0.2225 | 0 | 0 | 222.5 | 0
1852 | ЭСУ Бабаево | ТП №42 "Большевичка" | 10 кВ | 1х0,160 | 0.144 | 0.097417 | 0.1524 | 0 | 0 | 152.4 | 0
1853 | ЭСУ Бабаево | ТП №32 "Чкалова" | 10 кВ | 1х0,400 | 0.36 | 0.1169 | 0.401 | 0 | 0 | 401 | 0
1854 | ЭСУ Бабаево | ТП №21 "Водокачка" | 10 кВ | 1х0,250; 1x0,400 | 0.455 | 0.13107 | 0.6385 | 0 | 0 | 638.5 | 0
1855 | ЭСУ Бабаево | ТП №4 "Гостиница" | 10 кВ | 1x0,400; 1х0,400 | 0.56 | 0.24797 | 0.712 | 0 | 0 | 712 | 0
1856 | ЭСУ Бабаево | ТП №34 "РУС" | 10 кВ | 1х0,400 | 0.36 | 0.1417 | 0.356 | 0 | 0 | 356 | 0
1857 | ЭСУ Бабаево | ТП №35 "Путепровод" | 10 кВ | 1х0,160 | 0.144 | 0.10627 | 0.1424 | 0 | 0 | 142.4 | 0
1858 | ЭСУ Бабаево | ТП №50 "Агроснаб" | 10 кВ | 1х0,250 | 0.225 | 0.088561 | 0.2525 | 0 | 0 | 252.5 | 0
1859 | ЭСУ Бабаево | ТП №59 "Ленина" | 10 кВ | 1x0,400; 1х0,400 | 0.56 | 0.35424 | 0.712 | 0 | 0 | 712 | 0
1860 | ЭСУ Бабаево | ТП №47 "Прохорова" | 10 кВ | 1х0,160; 1x0,250 | 0.287 | 0.13638 | 0.3749 | 0 | 0 | 374.9 | 0
1861 | ЭСУ Бабаево | ТП №3 "Заречный переулок" | 10 кВ | 1х0,160 | 0.144 | 0.038967 | 0.1424 | 0 | 0 | 142.4 | 0
1862 | ЭСУ Бабаево | ТП №58 "Березовая роща" | 10 кВ | 1х0,160 | 0.144 | 0.023026 | 0.1424 | 0 | 0 | 142.4 | 0
1863 | ЭСУ Бабаево | ТП №1 "Свердлова" | 10 кВ | 1х0,250 | 0.225 | 0.070849 | 0.2235 | 0 | 0 | 223.5 | 0
1864 | ЭСУ Бабаево | ТП №43 "Гайдара 18" | 10 кВ | 1х0,250; 1х0,250 | 0.35 | 0.099188 | 0.445 | 0 | 0 | 445 | 0
1865 | ЭСУ Бабаево | ТП №44 "Дом СХТ" | 10 кВ | 1x0,400; 1х0,400 | 0.56 | 0.1045 | 0.712 | 0 | 0 | 712 | 0
1866 | ЭСУ Бабаево | ТП №45 "Газовая котельная" | 10 кВ | 1х0,400; 1x0,250 | 0.455 | 0 | 0.5785 | 0 | 0 | 578.5 | 0
1867 | ЭСУ Бабаево | ТП №15 "Школа" | 10 кВ | 1х0,250; 1х0,250 | 0.35 | 0.088561 | 0.445 | 0 | 0 | 445 | 0
1868 | ЭСУ Бабаево | ТП №41 "Маслозавод" | 10 кВ | 1х0,400 | 0.36 | 0.10627 | 0.356 | 0 | 0 | 356 | 0
1869 | ЭСУ Бабаево | ТП №52 "Жд сад" | 10 кВ | 1х0,250; 1x0,400 | 0.455 | 0.15232 | 0.5785 | 0 | 0 | 578.5 | 0
1870 | ЭСУ Бабаево | ТП №25 "Гаражи РАЙПО" | 10 кВ | 1x0,400; 1х0,400 | 0.56 | 0.1169 | 0.712 | 0 | 0 | 712 | 0
1871 | ЭСУ Бабаево | ТП №65 "Островского" | 10 кВ | 1х0,16 | 0.144 | 0.10627 | 0.1574 | 0 | 0 | 157.4 | 0
1872 | ЭСУ Бабаево | ТП №51 "Юбилейная" | 10 кВ | 1х0,100; 1x0,315 | 0.2905 | 0.11513 | 0.36935 | 0 | 0 | 369.35 | 0
1873 | ЭСУ Бабаево | ТП №8 "10-й магазин" | 10 кВ | 1х0,400 | 0.36 | 0.23026 | 0.361 | 0 | 0 | 361 | 0
1874 | ЭСУ Бабаево | ТП №19 "Восточная" | 10 кВ | 1х0,200 | 0.18 | 0.049594 | 0.178 | 0 | 0 | 178 | 0
1875 | ЭСУ Бабаево | ТП №16 "Лён" | 10 кВ | 1х0,250 | 0.225 | 0.021255 | 0.2225 | 0 | 0 | 222.5 | 0
1876 | ЭСУ Бабаево | ТП №20 "Котельная" | 10 кВ | 1х0,160 | 0.144 | 0.074391 | 0.1424 | 0 | 0 | 142.4 | 0
1877 | ЭСУ Бабаево | ТП №4 "Заводская" | 10 кВ | 1х0,250 | 0.225 | 0.07262 | 0.2225 | 0 | 0 | 222.5 | 0
1878 | ЭСУ Бабаево | ТП №5 "Телевышка" | 10 кВ | 1х0,250 | 0.225 | 0.063764 | 0.2275 | 0 | 0 | 227.5 | 0
1879 | ЭСУ Бабаево | ТП №6 "Набережная" | 10 кВ | 1х0,160 | 0.144 | 0.081476 | 0.1424 | 0 | 0 | 142.4 | 0
1880 | ЭСУ Бабаево | ТП №10 "ДОЗ" | 10 кВ | 1х0,400 | 0.36 | 0.029225 | 0.361 | 0 | 0 | 361 | 0
1881 | ЭСУ Бабаево | ТП №1 "Варнакушка" | 10 кВ | 1х0,160 | 0.144 | 0.070849 | 0.1574 | 0 | 0 | 157.4 | 0
1882 | ЭСУ Бабаево | ТП №2 "Маслозавод" | 10 кВ | 1х0,100 | 0.09 | 0.023026 | 0.104 | 0 | 0 | 104 | 0
1883 | ЭСУ Бабаево | ТП №3 "Ленок" | 10 кВ | 1х0,400 | 0.36 | 0.07262 | 0.356 | 0 | 0 | 356 | 0
1884 | ЭСУ Бабаево | ТП №11 "Клуб" | 10 кВ | 1х0,100 | 0.09 | 0.046052 | 0.089 | 0 | 0 | 89 | 0
1885 | ЭСУ Бабаево | ТП №12 "Столовая" | 10 кВ | 1х0,400 | 0.36 | 0.26568 | 0.371 | 0 | 0 | 371 | 0
1886 | ЭСУ Бабаево | ТП №13 "Больница" | 10 кВ | 1х0,400 | 0.36 | 0.20546 | 0.356 | 0 | 0 | 356 | 0
1887 | ЭСУ Бабаево | ТП "Школа" | 10 кВ | 1х0,250 | 0.225 | 0.095646 | 0.2225 | 0 | 0 | 222.5 | 0
1888 | ЭСУ Бабаево | ТП "Хвалевская" | 10 кВ | 1х0,160 | 0.144 | 0.04428 | 0.1424 | 0 | 0 | 142.4 | 0
1889 | ЭСУ Бабаево | ТП №1 "Ножема" | 10 кВ | 1х0,100 | 0.09 | 0.01417 | 0.089 | 0 | 0 | 89 | 0
1890 | ЭСУ Бабаево | ТП №1 "Центральная" | 10 кВ | 1х0,250 | 0.225 | 0.074391 | 0.2225 | 0 | 0 | 222.5 | 0
1891 | ЭСУ Бабаево | ТП №2 "Стадион" | 10 кВ | 1х0,100 | 0.09 | 0.047823 | 0.089 | 0 | 0 | 89 | 0
1892 | ЭСУ Бабаево | ТП №3 "Пекарня" | 10 кВ | 1х0,250 | 0.225 | 0.023026 | 0.2225 | 0 | 0 | 222.5 | 0
1893 | ЭСУ Бабаево | ТП №4 "Школа" | 10 кВ | 1х0,160 | 0.144 | 0.049594 | 0.1424 | 0 | 0 | 142.4 | 0
1894 | ЭСУ Бабаево | ТП №5 "РТПС" | 10 кВ | 1х0,063 | 0.0567 | 0.010627 | 0.05607 | 0 | 0 | 56.07 | 0
1895 | ЭСУ Бабаево | ТП №1 "Гора" | 10 кВ | 1х0,063 | 0.0567 | 0.0053137 | 0.05607 | 0 | 0 | 56.07 | 0
1896 | ЭСУ Бабаево | ТП №2 "Гараж" | 10 кВ | 1х0,160 | 0.144 | 0.021255 | 0.1424 | 0 | 0 | 142.4 | 0
1897 | ЭСУ Бабаево | КТП №71 "СМТ" | 10 кВ | 1х0,250 | 0.225 | 0 | 0.2225 | 0 | 0 | 222.5 | 0
1898 | ЭСУ Бабаево | КТП-10/0,4 кВ №18 Хвалевская 160 кВА | 10 кВ | 1х0,160 | 0.144 | 0.09 | 0.1574 | 0 | 0 | 157.4 | 0
1899 | ЭСУ Бабаево | КТП №17 Школа | 10 кВ | 1х0,250 | 0.225 | 0.01 | 0.2225 | 0 | 0 | 222.5 | 0
1900 | ЭСУ Бабаево | СТП №72 Ясная Колпино | 10 кВ | 1х0,100 | 0.09 | 0.01 | 0.089 | 0 | 0 | 89 | 0
1901 | ЭСУ Бабаево | КТП №75 Лесной поселок | 10 кВ | 1х0,063 | 0.0567 | 0.04 | 0.05607 | 0 | 0 | 56.07 | 0
1902 | ЭСУ Бабаево | КТП №61 Тов. №1 Колпь | 10 кВ | 1х0,025 | 0.0225 | 0.01 | 0.025 | 0 | 0 | 25 | 0
1903 | ЭСУ Бабаево | ТП №21 Мира | 10 кВ | 1х0,250 | 0.225 | 0.1 | 0.015 | 0 | 0 | 15 | 0
1904 | ЭСУ Бабаево | ТП №60 СОТ ЖД | 10 кВ | 1х0,040 | 0.036 | 0.01 | 0.005 | 0 | 0 | 5 | 0
1905 | ЭСУ Бабаево | ТП №48 Светлана | 10 кВ | 1х0,630 | 0.567 | 0.25 | 0.5757 | 0 | 0 | 575.7 | 0
1906 | ЭСУ Бабаево | ТП №73 Комплекс общежитий | 10 кВ | 1х0,250; 1х0,250 | 0.35 | 0.1 | 0.2375 | 0 | 0 | 237.5 | 0
по центрам питания выше 35 кВ
1907 | РЭС Вологодский | пс Городская | 35 кВ | 1x10.00; 1x5.600 | 10.92 | 3.4286 | 0 | 0 | 7.4914 | 0 | 7.4914
1908 | РЭС Вологодский | пс Северная | 35 кВ | 1x10.00; 1x10.00 | 14 | 4.2827 | 0 | 0 | 9.7173 | 0 | 9.7173
по центрам питания выше 110 кВ
1909 | РЭС Вологодский | пс ОМЗ | 110 кВ | 1x40.00; 1x25.00 | 22.5 | 22.355 | 17.047 | 0 | 0 | 0 | 0