## Лист1
форма 4.2
(рекомендуемая)
АО "Вологдаоблэнерго"
|  | (наименование организации) |  |  | Сроки опубликования: |  | ежеквартально
|  | 160014, г.Вологда, ул.Горького, 99-б |  |  |  |  | в течение 3 дней со дня, с которого максимальная мощность потребителя считается сниженной*
(адрес организации)
Информация о регулируемой деятельности организации, подлежащая свободному доступу заинтересованным лицам, предоставляемая субъектами оптового и розничного рынков электрической энергии в соответствии со Стандартами раскрытия информации, утвержденными Постановлением Правительства Российской Федерации от 21.01.2004 № 24
|  | Место опубликования | Печатное издание (наименование, №, дата)
|  |  | Наименование сайта/URL | vologda.energy
Дата опубликования
|  | Отчетный период |  | III квартал 2019 г.
Регулируемая деятельность: передача электрической энергии
1. Информация о наличии объема свободной для технологического присоединения потребителей трансформаторной мощности с указанием текущего объема свободной мощности по центрам питания
№ | Населенный пункт | Наименование центра питания | Напряжение, кВ | Количество и мощность установленных трансформаторов, шт.×МВА | Максимально допустимая нагрузка питающего центра, МВА | Максимальная фактическая нагрузка, МВт | Мощность по заключенным договорам на ТП, МВт | Мощность по договорам на ТП, находящихся на согласовании, МВт | Текущий резерв мощности для присоединения потребителей с учетом присоединенных потребителей, МВт | Планируемый ввод новых мощностей в текущем году, кВА | Планируемый резерв мошности на конец года с учетом присоединенных потребителей, заключенных договоров на ТП и реализации планов капитальных вложений (ИП), МВт
1 | 2 | 3 | 4 | 5 | 6 | 7 | 8 | 9 | 10 | 11 | 12
по центрам питания ниже 35 кВ
1 | РЭС Вологодский | ТП-1 | 6 кВ | 1x0.400; 1x0.400 | 0.56 | 0.39481 | 1.0849 | 0 | 0 | 1084.9 | 0
2 | РЭС Вологодский | ТП-2 | 6 кВ | 1x0.400; 1x0.400 | 0.56 | 0.27093 | 1.2197 | 0 | 0 | 1219.7 | 0
3 | РЭС Вологодский | КТП-6 | 6 кВ | 1x0.250 | 0.225 | 0.11089 | 0.4124 | 0 | 0 | 412.4 | 0
4 | РЭС Вологодский | ТП-7 | 6 кВ | 1x0.400; 1x0.400 | 0.56 | 0.38442 | 1.3517 | 0 | 0 | 1351.7 | 0
5 | РЭС Вологодский | ТП-8 | 6 кВ | 1x0.400; 1x0.400 | 0.56 | 0.25974 | 0.505 | 0 | 0 | 505 | 0
6 | РЭС Вологодский | ТП-9 | 6 кВ | 1x0.400; 1x0.400 | 0.56 | 0.23896 | 1.2698 | 0 | 0 | 1269.8 | 0
7 | РЭС Вологодский | ТП-11 | 6 кВ | 1x0.400; 1x0.630 | 0.721 | 0.43621 | 1.6145 | 0 | 0 | 1614.5 | 0
8 | РЭС Вологодский | ТП-13 | 6 кВ | 1x0.400; 1x0.400 | 0.56 | 0.2961 | 0.6813 | 0 | 0 | 681.3 | 0
9 | РЭС Вологодский | ТП-14 | 6 кВ | 1x0.250; 1x0.250 | 0.35 | 0.15121 | 0.3127 | 0 | 0 | 312.7 | 0
10 | РЭС Вологодский | ТП-16 | 6 кВ | 1x0.630; 1x0.630 | 0.882 | 0.11417 | 0.9185 | 0 | 0 | 918.5 | 0
11 | РЭС Вологодский | КТП-17 | 6 кВ | 1x0.160 | 0.144 | 0.051948 | 0.185 | 0 | 0 | 185 | 0
12 | РЭС Вологодский | ТП-18 | 6 кВ | 1x0.400; 1x0.400 | 0.56 | 0.36364 | 0.9565 | 0 | 0 | 956.5 | 0
13 | РЭС Вологодский | ТП-19 | 6 кВ | 1x0.630; 1x0.630 | 0.882 | 0.28023 | 1.0429 | 0 | 0 | 1042.9 | 0
14 | РЭС Вологодский | ТП-21 | 6/10 кВ | 1x0.400; 1x0.400 | 0.56 | 0.25974 | 0.9164 | 0 | 0 | 916.4 | 0
15 | РЭС Вологодский | ТП-22 | 10 кВ | 1x0.400; 1x0.400 | 0.56 | 0.24242 | 0.9545 | 0 | 0 | 954.5 | 0
16 | РЭС Вологодский | ТП-23 | 10 кВ | 1x0.400; 1x0.400 | 0.56 | 0.20779 | 0.52 | 0 | 0 | 520 | 0
17 | РЭС Вологодский | ТП-24 | 10 кВ | 1x0.630; 1x0.630 | 0.882 | 0.39808 | 1.1382 | 0 | 0 | 1138.2 | 0
18 | РЭС Вологодский | ТП-25 | 10 кВ | 1x0.400; 1x0.400 | 0.56 | 0.24242 | 0.6398 | 0 | 0 | 639.8 | 0
19 | РЭС Вологодский | ТП-26 | 10 кВ | 1x0.400; 1x0.400 | 0.56 | 0.20779 | 0.503 | 0 | 0 | 503 | 0
20 | РЭС Вологодский | ТП-27 | 10 кВ | 1x0.630; 1x0.630 | 0.882 | 0.46731 | 1.4997 | 0 | 0 | 1499.7 | 0
21 | РЭС Вологодский | КТП-29 | 6 кВ | 1x0.250 | 0.225 | 0.10081 | 0.4584 | 0 | 0 | 458.4 | 0
22 | РЭС Вологодский | ТП-30 | 10 кВ | 1x0.400; 1x0.400 | 0.56 | 0.17316 | 1.6911 | 0 | 0 | 1691.1 | 0
23 | РЭС Вологодский | ТП-31 | 10 кВ | 1x0.400; 1x0.400 | 0.56 | 0.27706 | 1.2558 | 0 | 0 | 1255.8 | 0
24 | РЭС Вологодский | ТП-32 | 6 кВ | 1x0.400; 1x0.400 | 0.56 | 0.3013 | 1.1732 | 0 | 0 | 1173.2 | 0
25 | РЭС Вологодский | ТП-33 | 10 кВ | 1x0.400; 1x0.400 | 0.56 | 0.4329 | 1.0814 | 0 | 0 | 1081.4 | 0
26 | РЭС Вологодский | ТП-34 | 6 кВ | 1x0.630; 1x0.630 | 0.882 | 0.18682 | 0.7893 | 0 | 0 | 789.3 | 0
27 | РЭС Вологодский | ТП-35 | 10 кВ | 1x0.400; 1x0.400 | 0.56 | 0.13853 | 0.5724 | 0 | 0 | 572.4 | 0
28 | РЭС Вологодский | ТП-36 | 6 кВ | 1x0.250 | 0.225 | 0.1461 | 0.3781 | 0 | 0 | 378.1 | 0
29 | РЭС Вологодский | ТП-37 | 6 кВ | 1x0.400 | 0.36 | 0.21818 | 0.469 | 0 | 0 | 469 | 0
30 | РЭС Вологодский | ТП-38 | 10 кВ | 1x0.250; 1x0.250 | 0.35 | 0.24221 | 0.2974 | 0 | 0 | 297.4 | 0
31 | РЭС Вологодский | ТП-40 | 6 кВ | 1x0.315; 1x0.400 | 0.5005 | 0.39221 | 0.9348 | 0 | 0 | 934.8 | 0
32 | РЭС Вологодский | ТП-41 | 6 кВ | 1x0.400; 1x0.400 | 0.56 | 0.35325 | 1.0009 | 0 | 0 | 1000.9 | 0
33 | РЭС Вологодский | ТП-42 | 6 кВ | 1x0.400; 1x0.400 | 0.56 | 0.1974 | 0.3449 | 0 | 0 | 344.9 | 0
34 | РЭС Вологодский | ТП-43 | 10 кВ | 1x0.400 | 0.36 | 0.08658 | 0.3963 | 0 | 0 | 396.3 | 0
35 | РЭС Вологодский | ТП-46 | 10 кВ | 1x0.400 | 0.36 | 0.15584 | 0.4123 | 0 | 0 | 412.3 | 0
36 | РЭС Вологодский | КТП-47 | 10 кВ | 1x0.160 | 0.144 | 0.034557 | 0.1 | 0 | 0 | 100 | 0
37 | РЭС Вологодский | ТП-48 | 6 кВ | 1x0.250; 1x0.250 | 0.35 | 0.15121 | 0.5356 | 0 | 0 | 535.6 | 0
38 | РЭС Вологодский | ТП-49 | 6 кВ | 1x0.250 | 0.225 | 0.13105 | 0.3946 | 0 | 0 | 394.6 | 0
39 | РЭС Вологодский | ТП-52 | 6 кВ | 1x0.400; 1x0.400 | 0.56 | 0.4987 | 0.8862 | 0 | 0 | 886.2 | 0
40 | РЭС Вологодский | ТП-53 | 6 кВ | 1x0.630; 1x0.630 | 0.882 | 0.29061 | 0.9589 | 0 | 0 | 958.9 | 0
41 | РЭС Вологодский | ТП-54 | 6 кВ | 1x0.400; 1x0.630 | 0.721 | 0.15579 | 0.6229 | 0 | 0 | 622.9 | 0
42 | РЭС Вологодский | ТП-56 | 6 кВ | 1x0.400; 1x0.250 | 0.455 | 0.18361 | 0.415 | 0 | 0 | 415 | 0
43 | РЭС Вологодский | ТП-59 | 6 кВ | 1x0.400 | 0.36 | 0.18701 | 0.454 | 0 | 0 | 454 | 0
44 | РЭС Вологодский | ТП-60 | 6 кВ | 1x0.400 | 0.36 | 0.093507 | 0.479 | 0 | 0 | 479 | 0
45 | РЭС Вологодский | ТП-61 | 6 кВ | 1x0.250 | 0.225 | 0.097403 | 0.3127 | 0 | 0 | 312.7 | 0
46 | РЭС Вологодский | ТП-62 | 6 кВ | 1x0.630; 1x0.630 | 0.882 | 0.46705 | 0.7797 | 0 | 0 | 779.7 | 0
47 | РЭС Вологодский | ТП-63 | 6/10 кВ | 1x0.400; 1x0.400 | 0.56 | 0.20779 | 1.2696 | 0 | 0 | 1269.6 | 0
48 | РЭС Вологодский | ТП-64 | 10 кВ | 1x0.400 | 0.36 | 0.051948 | 0.2065 | 0 | 0.06298 | 206.5 | 0.06298
49 | РЭС Вологодский | КТП-66 | 6 кВ | 1x0.250 | 0.225 | 0.010081 | 0.249 | 0 | 0 | 249 | 0
50 | РЭС Вологодский | ТП-68 | 6 кВ | 1x0.250 | 0.225 | 0.080645 | 0.1806 | 0 | 0 | 180.6 | 0
51 | РЭС Вологодский | ТП-70 | 6 кВ | 1x0.400; 1x0.250 | 0.455 | 0.24564 | 0.9499 | 0 | 0 | 949.9 | 0
52 | РЭС Вологодский | КТП-71 | 10 кВ | 1x0.025 | 0.0225 | 0 | 0.01 | 0 | 0.010089 | 10 | 0.010089
53 | РЭС Вологодский | ТП-72 | 6 кВ | 1x0.160 | 0.144 | 0.072727 | 0.105 | 0 | 0 | 105 | 0
54 | РЭС Вологодский | ТП-75 | 6 кВ | 1x0.400 | 0.36 | 0.083117 | 0.207 | 0 | 0.031312 | 207 | 0.031312
55 | РЭС Вологодский | ТП-76 | 6 кВ | 1x0.400 | 0.36 | 0.21818 | 0.4035 | 0 | 0 | 403.5 | 0
56 | РЭС Вологодский | ТП-77 | 6 кВ | 1x0.630; 1x0.630 | 0.882 | 0.57084 | 1.8035 | 0 | 0 | 1803.5 | 0
57 | РЭС Вологодский | ТП-78 | 6 кВ | 1x0.630; 1x0.630 | 0.882 | 0.46705 | 0.9467 | 0 | 0 | 946.7 | 0
58 | РЭС Вологодский | ТП-80 | 6 кВ | 1x0.160 | 0.144 | 0.083117 | 0.37 | 0 | 0 | 370 | 0
59 | РЭС Вологодский | ТП-82 | 6 кВ | 1x0.400; 1x0.250 | 0.455 | 0.18454 | 0.4814 | 0 | 0 | 481.4 | 0
60 | РЭС Вологодский | ТП-83 | 10 кВ | 1x0.630; 1x0.630 | 0.882 | 0.20769 | 0.8266 | 0 | 0 | 826.6 | 0
61 | РЭС Вологодский | ТП-85 | 10 кВ | 1x0.250 | 0.225 | 0.13841 | 0.3891 | 0 | 0 | 389.1 | 0
62 | РЭС Вологодский | ТП-87 | 10 кВ | 1x0.400; 1x0.400 | 0.56 | 0.34632 | 0.848 | 0 | 0 | 848 | 0
63 | РЭС Вологодский | ТП-88 | 6 кВ | 1x0.250 | 0.225 | 0.12097 | 0.317 | 0 | 0 | 317 | 0
64 | РЭС Вологодский | ТП-93 | 10 кВ | 1x0.250; 1x0.250 | 0.35 | 0.19031 | 0.5695 | 0 | 0 | 569.5 | 0
65 | РЭС Вологодский | ТП-94 | 6 кВ | 1x0.400; 1x0.400 | 0.56 | 0.23896 | 0.6736 | 0 | 0 | 673.6 | 0
66 | РЭС Вологодский | ТП-97 | 10 кВ | 1x0.630; 1x0.630 | 0.882 | 0.39808 | 0.9881 | 0 | 0 | 988.1 | 0
67 | РЭС Вологодский | ТП-98 | 6 кВ | 1x0.100 | 0.09 | 0.012987 | 0.2889 | 0 | 0 | 288.9 | 0
68 | РЭС Вологодский | ТП-100 | 6 кВ | 1x0.250; 1x0.250 | 0.35 | 0.14113 | 0.5112 | 0 | 0 | 511.2 | 0
69 | РЭС Вологодский | ТП-101 | 6 кВ | 1x0.400; 1x0.400 | 0.56 | 0.14545 | 0.6756 | 0 | 0 | 675.6 | 0
70 | РЭС Вологодский | ТП-103 | 6 кВ | 1x0.250 | 0.225 | 0.10081 | 0.6384 | 0 | 0 | 638.4 | 0
71 | РЭС Вологодский | ТП-105 | 6 кВ | 1x0.400; 1x0.400 | 0.56 | 0.21818 | 0.6232 | 0 | 0 | 623.2 | 0
72 | РЭС Вологодский | ТП-106 | 6 кВ | 1x0.630; 1x0.630 | 0.882 | 0.3944 | 1.0356 | 0 | 0 | 1035.6 | 0
73 | РЭС Вологодский | КТП-107 | 6 кВ | 1x0.250 | 0.225 | 0.10081 | 0.3228 | 0 | 0 | 322.8 | 0
74 | РЭС Вологодский | КТП-109 | 10 кВ | 1x0.100 | 0.09 | 0.034662 | 0.1154 | 0 | 0 | 115.4 | 0
75 | РЭС Вологодский | ТП-110 | 6 кВ | 1x0.400 | 0.36 | 0.20779 | 0.6552 | 0 | 0 | 655.2 | 0
76 | РЭС Вологодский | ТП-112 | 6 кВ | 1x0.630; 1x0.630 | 0.882 | 0.42554 | 1.2149 | 0 | 0 | 1214.9 | 0
77 | РЭС Вологодский | ТП-113 | 6 кВ | 1x0.250 | 0.225 | 0.050403 | 0.2337 | 0 | 0 | 233.7 | 0
78 | РЭС Вологодский | КТП-115 | 6 кВ | 1x0.063 | 0.0567 | 0 | 0 | 0 | 0.050625 | 0 | 0.050625
79 | РЭС Вологодский | КТП-116 | 6 кВ | 1x0.160 | 0.144 | 0.051948 | 0.0907 | 0 | 0 | 90.7 | 0
80 | РЭС Вологодский | ТП-119 | 6 кВ | 1x0.400 | 0.36 | 0.16623 | 0.5671 | 0 | 0 | 567.1 | 0
81 | РЭС Вологодский | ТП-120 | 6 кВ | 1x0.400; 1x0.400 | 0.56 | 0.31931 | 0.9574 | 0 | 0 | 957.4 | 0
82 | РЭС Вологодский | ТП-121 | 6 кВ | 1x0.400; 1x0.400 | 0.56 | 0.33247 | 1.2823 | 0 | 0 | 1282.3 | 0
83 | РЭС Вологодский | ТП-122 | 6 кВ | 1x0.320 | 0.288 | 0.15094 | 0.5171 | 0 | 0 | 517.1 | 0
84 | РЭС Вологодский | ТП-123 | 6 кВ | 1x0.400 | 0.36 | 0.13506 | 0.6875 | 0 | 0 | 687.5 | 0
85 | РЭС Вологодский | ТП-124 | 10 кВ | 1x0.400; 1x0.400 | 0.56 | 0.38095 | 0.6555 | 0 | 0 | 655.5 | 0
86 | РЭС Вологодский | ТП-125 | 6 кВ | 1x0.250 | 0.225 | 0.050403 | 0.281 | 0 | 0 | 281 | 0
87 | РЭС Вологодский | ТП-128 | 10 кВ | 1x0.250 | 0.225 | 0.051903 | 0.23 | 0 | 0 | 230 | 0
88 | РЭС Вологодский | ТП-129 | 6 кВ | 1x0.400 | 0.36 | 0.083117 | 0.6724 | 0 | 0 | 672.4 | 0
89 | РЭС Вологодский | КТП-130 | 6 кВ | 1x0.400 | 0.36 | 0.12468 | 0.7451 | 0 | 0 | 745.1 | 0
90 | РЭС Вологодский | ТП-131 | 6 кВ | 1x0.400; 1x0.400 | 0.56 | 0.22857 | 0.6372 | 0 | 0 | 637.2 | 0
91 | РЭС Вологодский | ТП-132 | 6 кВ | 1x0.400; 1x0.400 | 0.56 | 0.21818 | 2.3361 | 0 | 0 | 2336.1 | 0
92 | РЭС Вологодский | ТП-134 | 6 кВ | 1x0.400 | 0.36 | 0.041558 | 0.267 | 0 | 0.01287 | 267 | 0.01287
93 | РЭС Вологодский | ТП-135 | 6 кВ | 1x0.250 | 0.225 | 0.14113 | 0.7782 | 0 | 0 | 778.2 | 0
94 | РЭС Вологодский | ТП-136 | 6 кВ | 1x0.250 | 0.225 | 0.070565 | 0.468 | 0 | 0 | 468 | 0
95 | РЭС Вологодский | КТП-138 | 10 кВ | 1x0.250 | 0.225 | 0.051903 | 0.2513 | 0 | 0 | 251.3 | 0
96 | РЭС Вологодский | КТП-139 | 10 кВ | 1x0.250 | 0.225 | 0.26998 | 0.5315 | 0 | 0 | 531.5 | 0
97 | РЭС Вологодский | ТП-140 | 6 кВ | 1x0.160 | 0.144 | 0.051948 | 0.2082 | 0 | 0 | 208.2 | 0
98 | РЭС Вологодский | ТП-142 | 10 кВ | 1x0.250 | 0.225 | 0.13841 | 0.2322 | 0 | 0 | 232.2 | 0
99 | РЭС Вологодский | КТП-143 | 10 кВ | 1x0.100 | 0.09 | 0.034662 | 0.072 | 0 | 0 | 72 | 0
100 | РЭС Вологодский | КТП-145 | 6 кВ | 1x0.100 | 0.09 | 0.08316 | 0.122 | 0 | 0 | 122 | 0
101 | РЭС Вологодский | ТП-147 | 6 кВ | 1x0.250; 1x0.250 | 0.35 | 0.050403 | 0.2484 | 0 | 0.013697 | 248.4 | 0.013697
102 | РЭС Вологодский | ТП-148 | 6 кВ | 1x0.250; 1x0.400 | 0.455 | 0.21725 | 0.5637 | 0 | 0 | 563.7 | 0
103 | РЭС Вологодский | ТП-149 | 6 кВ | 1x0.400 | 0.36 | 0.041558 | 0.3391 | 0 | 0 | 339.1 | 0
104 | РЭС Вологодский | ТП-150 | 10 кВ | 1x0.630; 1x0.630 | 0.882 | 0.51923 | 1.1174 | 0 | 0 | 1117.4 | 0
105 | РЭС Вологодский | ТП-151 | 10 кВ | 1x0.250 | 0.225 | 0.10381 | 0.3547 | 0 | 0 | 354.7 | 0
106 | РЭС Вологодский | ТП-153 | 6 кВ | 1x0.315; 1x0.315 | 0.441 | 0.28636 | 0.8262 | 0 | 0 | 826.2 | 0
107 | РЭС Вологодский | ТП-154 | 6 кВ | 1x0.250 | 0.225 | 0.11089 | 0.3775 | 0 | 0 | 377.5 | 0
108 | РЭС Вологодский | ТП-155 | 10 кВ | 1x0.250 | 0.225 | 0.086505 | 0.2465 | 0 | 0 | 246.5 | 0
109 | РЭС Вологодский | ТП-158 | 10 кВ | 1x0.400; 1x0.400 | 0.56 | 0.329 | 1.2126 | 0 | 0 | 1212.6 | 0
110 | РЭС Вологодский | ТП-159 | 6 кВ | 1x0.630; 1x0.630 | 0.882 | 0.51923 | 1.5158 | 0 | 0 | 1515.8 | 0
111 | РЭС Вологодский | ТП-160 | 6 кВ | 1x0.160 | 0.144 | 0.072727 | 0.1944 | 0 | 0 | 194.4 | 0
112 | РЭС Вологодский | ТП-161 | 6 кВ | 1x0.630; 1x0.630 | 0.882 | 0.66425 | 0.42 | 0 | 0 | 420 | 0
113 | РЭС Вологодский | КТП-162 | 6 кВ | 1x0.100 | 0.09 | 0.04158 | 0.1278 | 0 | 0 | 127.8 | 0
114 | РЭС Вологодский | ТП-163 | 6 кВ | 1x0.250 | 0.225 | 0.090726 | 0.3839 | 0 | 0 | 383.9 | 0
115 | РЭС Вологодский | ТП-164 | 6 кВ | 1x0.400; 1x0.400 | 0.56 | 0.16623 | 0.7417 | 0 | 0 | 741.7 | 0
116 | РЭС Вологодский | ТП-166 | 6 кВ | 1x0.400 | 0.36 | 0.051948 | 0.5572 | 0 | 0 | 557.2 | 0
117 | РЭС Вологодский | ТП-167 | 10 кВ | 1x0.630; 1x0.630 | 0.882 | 0.70962 | 1.1525 | 0 | 0 | 1152.5 | 0
118 | РЭС Вологодский | ТП-168 | 6 кВ | 1x0.400 | 0.36 | 0.14545 | 0.3896 | 0 | 0 | 389.6 | 0
119 | РЭС Вологодский | КТП-170 | 6 кВ | 1x0.250; 1x0.250 | 0.35 | 0.10081 | 0.364 | 0 | 0 | 364 | 0
120 | РЭС Вологодский | ТП-171 | 10 кВ | 1x0.630; 1x0.630 | 0.882 | 0.34615 | 1.1836 | 0 | 0 | 1183.6 | 0
121 | РЭС Вологодский | ТП-172 | 6/10 кВ | 1x0.400; 1x0.400 | 0.56 | 0.034632 | 0.9018 | 0 | 0 | 901.8 | 0
122 | РЭС Вологодский | ТП-174 | 6 кВ | 1x0.250 | 0.225 | 0.16129 | 0.4623 | 0 | 0 | 462.3 | 0
123 | РЭС Вологодский | ТП-175 | 6 кВ | 1x0.250 | 0.225 | 0.070565 | 0.2303 | 0 | 0 | 230.3 | 0
124 | РЭС Вологодский | ТП-177 | 6 кВ | 1x0.160; 1x0.160 | 0.224 | 0.18701 | 0.5631 | 0 | 0 | 563.1 | 0
125 | РЭС Вологодский | ТП-178 | 6 кВ | 1x0.400 | 0.36 | 0.22857 | 0.5741 | 0 | 0 | 574.1 | 0
126 | РЭС Вологодский | ТП-179 | 10 кВ | 1x0.400; 1x0.400 | 0.56 | 0.29437 | 0.759 | 0 | 0 | 759 | 0
127 | РЭС Вологодский | ТП-182 | 6 кВ | 1x0.250; 1x0.250 | 0.35 | 0.060484 | 0.572 | 0 | 0 | 572 | 0
128 | РЭС Вологодский | ТП-184 | 6 кВ | 1x0.160 | 0.144 | 0.062338 | 0.2427 | 0 | 0 | 242.7 | 0
129 | РЭС Вологодский | ТП-185 | 6 кВ | 1x0.160 | 0.144 | 0.051948 | 0.3538 | 0 | 0 | 353.8 | 0
130 | РЭС Вологодский | ТП-186 | 6 кВ | 1x0.630; 1x0.630 | 0.882 | 0.23872 | 0.7921 | 0 | 0 | 792.1 | 0
131 | РЭС Вологодский | ТП-187 | 10 кВ | 1x0.160 | 0.144 | 0.051836 | 0.23 | 0 | 0 | 230 | 0
132 | РЭС Вологодский | ТП-188 | 6 кВ | 1x0.160 | 0.144 | 0.12468 | 0.2112 | 0 | 0 | 211.2 | 0
133 | РЭС Вологодский | ТП-189 | 6 кВ | 1x0.630; 1x0.630 | 0.882 | 0.51895 | 1.0842 | 0 | 0 | 1084.2 | 0
134 | РЭС Вологодский | КТП-190 | 6 кВ | 1x0.250 | 0.225 | 0.020161 | 0.1305 | 0 | 0.050232 | 130.5 | 0.050232
135 | РЭС Вологодский | КТП-191 | 10 кВ | 1x0.250 | 0.225 | 0 | 0.0006 | 0 | 0.20029 | 0.6 | 0.20029
136 | РЭС Вологодский | ТП-193 | 10 кВ | 1x0.400; 1x0.400 | 0.56 | 0.17316 | 0.537 | 0 | 0 | 537 | 0
137 | РЭС Вологодский | ТП-194 | 6 кВ | 1x0.250 | 0.225 | 0.12097 | 0.4597 | 0 | 0 | 459.7 | 0
138 | РЭС Вологодский | ТП-195 | 10 кВ | 1x0.400; 1x0.400 | 0.56 | 0.34632 | 0.87 | 0 | 0 | 870 | 0
139 | РЭС Вологодский | ТП-197 | 6/10 кВ | 1x0.630; 1x0.630 | 0.882 | 0.675 | 0.9786 | 0 | 0 | 978.6 | 0
140 | РЭС Вологодский | ТП-198 | 6 кВ | 1x0.250; 1x0.250 | 0.35 | 0.29234 | 0.8276 | 0 | 0 | 827.6 | 0
141 | РЭС Вологодский | ТП-200 | 6 кВ | 1x0.400 | 0.36 | 0.22857 | 0.5917 | 0 | 0 | 591.7 | 0
142 | РЭС Вологодский | ТП-201 | 6 кВ | 1x0.400; 1x0.400 | 0.56 | 0.17662 | 0.5983 | 0 | 0 | 598.3 | 0
143 | РЭС Вологодский | ТП-202 | 6 кВ | 1x0.250 | 0.225 | 0.11089 | 0.3525 | 0 | 0 | 352.5 | 0
144 | РЭС Вологодский | ТП-203 | 6 кВ | 1x0.250; 1x0.250 | 0.35 | 0.16129 | 0.4804 | 0 | 0 | 480.4 | 0
145 | РЭС Вологодский | ТП-204 | 6 кВ | 1x0.160 | 0.144 | 0.020779 | 0.17 | 0 | 0 | 170 | 0
146 | РЭС Вологодский | КТП-205 | 10 кВ | 1x0.160 | 0.144 | 0.069114 | 0.182 | 0 | 0 | 182 | 0
147 | РЭС Вологодский | ТП-206 | 6 кВ | 1x0.250; 1x0.250 | 0.35 | 0.21169 | 0.7984 | 0 | 0 | 798.4 | 0
148 | РЭС Вологодский | ТП-207 | 6 кВ | 1x0.160 | 0.144 | 0.01039 | 0.15 | 0 | 0 | 150 | 0
149 | РЭС Вологодский | ТП-208 | 6 кВ | 1x0.400 | 0.36 | 0.16623 | 0.4736 | 0 | 0 | 473.6 | 0
150 | РЭС Вологодский | ТП-211 | 6 кВ | 1x0.400 | 0.36 | 0.12468 | 0.3811 | 0 | 0 | 381.1 | 0
151 | РЭС Вологодский | ТП-215 | 6 кВ | 1x0.250 | 0.225 | 0.040323 | 0.2556 | 0 | 0 | 255.6 | 0
152 | РЭС Вологодский | ТП-216 | 6 кВ | 1x0.400 | 0.36 | 0.12468 | 0.5162 | 0 | 0 | 516.2 | 0
153 | РЭС Вологодский | ТП-217 | 6 кВ | 1x0.250 | 0.225 | 0.11089 | 0.5748 | 0 | 0 | 574.8 | 0
154 | РЭС Вологодский | ТП-220 | 6 кВ | 1x0.400 | 0.36 | 0.25974 | 0.4912 | 0 | 0 | 491.2 | 0
155 | РЭС Вологодский | ТП-222 | 6 кВ | 1x0.400; 1x0.400 | 0.56 | 0.20779 | 0.7618 | 0 | 0 | 761.8 | 0
156 | РЭС Вологодский | ТП-225 | 6 кВ | 1x0.630; 1x0.630 | 0.882 | 0.20758 | 0.8718 | 0 | 0 | 871.8 | 0
157 | РЭС Вологодский | ТП-227 | 6 кВ | 1x0.250 | 0.225 | 0.080645 | 0.2716 | 0 | 0 | 271.6 | 0
158 | РЭС Вологодский | КТП-229 | 10 кВ | 1x0.250 | 0.225 | 0.22491 | 0.2385 | 0 | 0 | 238.5 | 0
159 | РЭС Вологодский | ТП-230 | 6 кВ | 1x0.160 | 0.144 | 0.11429 | 0.2917 | 0 | 0 | 291.7 | 0
160 | РЭС Вологодский | ТП-232 | 6 кВ | 1x0.320 | 0.288 | 0.18113 | 0.674 | 0 | 0 | 674 | 0
161 | РЭС Вологодский | ТП-233 | 6 кВ | 1x0.400; 1x0.400 | 0.56 | 0.22857 | 1.4041 | 0 | 0 | 1404.1 | 0
162 | РЭС Вологодский | КТП-234 | 6 кВ | 1x0.400 | 0.36 | 0.072727 | 0.1935 | 0 | 0.055201 | 193.5 | 0.055201
163 | РЭС Вологодский | ТП-235 | 6 кВ | 1x0.160 | 0.144 | 0.11429 | 0.3106 | 0 | 0 | 310.6 | 0
164 | РЭС Вологодский | ТП-238 | 6 кВ | 1x0.250 | 0.225 | 0.10081 | 0.6175 | 0 | 0 | 617.5 | 0
165 | РЭС Вологодский | ТП-239 | 6 кВ | 1x0.160 | 0.144 | 0.051948 | 0.2884 | 0 | 0 | 288.4 | 0
166 | РЭС Вологодский | ТП-241 | 6 кВ | 1x0.315 | 0.2835 | 0.1125 | 0.9604 | 0 | 0 | 960.4 | 0
167 | РЭС Вологодский | ТП-242 | 6 кВ | 1x0.630 | 0.567 | 0.22834 | 0.7454 | 0 | 0 | 745.4 | 0
168 | РЭС Вологодский | ТП-243 | 6 кВ | 1x0.400 | 0.36 | 0.083117 | 0.722 | 0 | 0 | 722 | 0
169 | РЭС Вологодский | ТП-245 | 6 кВ | 1x0.400 | 0.36 | 0.12468 | 0.5517 | 0 | 0 | 551.7 | 0
170 | РЭС Вологодский | ТП-246 | 6 кВ | 1x0.400 | 0.36 | 0.1974 | 0.7076 | 0 | 0 | 707.6 | 0
171 | РЭС Вологодский | ТП-247 | 10 кВ | 1x0.630; 1x0.630 | 0.882 | 0.58846 | 1.0366 | 0 | 0 | 1036.6 | 0
172 | РЭС Вологодский | ТП-248 | 10 кВ | 1x0.250 | 0.225 | 0.10381 | 0.2645 | 0 | 0 | 264.5 | 0
173 | РЭС Вологодский | ТП-249 | 6 кВ | 1x0.160 | 0.144 | 0.020779 | 0.076 | 0 | 0.031792 | 76 | 0.031792
174 | РЭС Вологодский | ТП-251 | 6 кВ | 1x0.630; 1x0.630 | 0.882 | 0.17644 | 0.9543 | 0 | 0 | 954.3 | 0
175 | РЭС Вологодский | ТП-252 | 6 кВ | 1x0.250 | 0.225 | 0.17137 | 0.3739 | 0 | 0 | 373.9 | 0
176 | РЭС Вологодский | ТП-253 | 6 кВ | 1x0.250; 1x0.250 | 0.35 | 0.090726 | 1.253 | 0 | 0 | 1253 | 0
177 | РЭС Вологодский | ТП-254 | 10 кВ | 1x0.400; 1x0.400 | 0.56 | 0.50216 | 1.366 | 0 | 0 | 1366 | 0
178 | РЭС Вологодский | ТП-255 | 6 кВ | 1x0.400; 1x0.400 | 0.56 | 0.39481 | 0.9191 | 0 | 0 | 919.1 | 0
179 | РЭС Вологодский | ТП-256 | 6 кВ | 1x0.400 | 0.36 | 0.24935 | 0.8448 | 0 | 0 | 844.8 | 0
180 | РЭС Вологодский | ТП-257 | 6 кВ | 1x0.400 | 0.36 | 0.1039 | 0.835 | 0 | 0 | 835 | 0
181 | РЭС Вологодский | ТП-258 | 6 кВ | 1x0.400; 1x0.400 | 0.56 | 0.17662 | 1.1426 | 0 | 0 | 1142.6 | 0
182 | РЭС Вологодский | ТП-259 | 6 кВ | 1x0.630; 1x0.630 | 0.882 | 0.25705 | 0.6944 | 0 | 0 | 694.4 | 0
183 | РЭС Вологодский | ТП-260 | 6 кВ | 1x0.400 | 0.36 | 0.093507 | 0.4453 | 0 | 0 | 445.3 | 0
184 | РЭС Вологодский | ТП-261 | 6 кВ | 1x0.250; 1x0.250 | 0.35 | 0.32258 | 0.5591 | 0 | 0 | 559.1 | 0
185 | РЭС Вологодский | ТП-262 | 6 кВ | 1x0.250 | 0.225 | 0.12097 | 0.549 | 0 | 0 | 549 | 0
186 | РЭС Вологодский | ТП-263 | 6 кВ | 1x0.400 | 0.36 | 0.16623 | 0.5828 | 0 | 0 | 582.8 | 0
187 | РЭС Вологодский | КТП-264 | 6 кВ | 1x0.400 | 0.36 | 0.22581 | 0.3901 | 0 | 0 | 390.1 | 0
188 | РЭС Вологодский | ТП-265 | 10 кВ | 1x0.250; 1x0.250 | 0.35 | 0.17301 | 0.3336 | 0 | 0 | 333.6 | 0
189 | РЭС Вологодский | ТП-266 | 6 кВ | 1x0.250; 1x0.250 | 0.35 | 0.3629 | 0.8568 | 0 | 0 | 856.8 | 0
190 | РЭС Вологодский | ТП-270 | 6 кВ | 1x0.400; 1x0.400 | 0.56 | 0.46753 | 0.9549 | 0 | 0 | 954.9 | 0
191 | РЭС Вологодский | ТП-273 | 6/10 кВ | 1x0.400; 1x0.400 | 0.56 | 0.22511 | 0.675 | 0 | 0 | 675 | 0
192 | РЭС Вологодский | КТП-274 | 10 кВ | 1x0.160 | 0.144 | 0.10367 | 0.2502 | 0 | 0 | 250.2 | 0
193 | РЭС Вологодский | ТП-275 | 10 кВ | 1x0.400; 1x0.400 | 0.56 | 0.5368 | 0.8487 | 0 | 0 | 848.7 | 0
194 | РЭС Вологодский | ТП-277 | 6 кВ | 1x0.250; 1x0.400 | 0.455 | 0.29543 | 0.47 | 0 | 0 | 470 | 0
195 | РЭС Вологодский | ТП-278 | 6 кВ | 1x0.250 | 0.225 | 0.14113 | 0.245 | 0 | 0 | 245 | 0
196 | РЭС Вологодский | ТП-279 | 6 кВ | 1x0.250 | 0.225 | 0.11089 | 0.4229 | 0 | 0 | 422.9 | 0
197 | РЭС Вологодский | КТП-280 | 10 кВ | 1x0.250 | 0.225 | 0.15571 | 0.2522 | 0 | 0 | 252.2 | 0
198 | РЭС Вологодский | ТП-281 | 6 кВ | 1x0.250 | 0.225 | 0.10081 | 0.3369 | 0 | 0 | 336.9 | 0
199 | РЭС Вологодский | ТП-282 | 6 кВ | 1x0.400 | 0.36 | 0.25974 | 0.9042 | 0 | 0 | 904.2 | 0
200 | РЭС Вологодский | ТП-284 | 6 кВ | 1x0.250 | 0.225 | 0.12097 | 0.4486 | 0 | 0 | 448.6 | 0
201 | РЭС Вологодский | ТП-286 | 6 кВ | 1x0.250 | 0.225 | 0.090726 | 0.4745 | 0 | 0 | 474.5 | 0
202 | РЭС Вологодский | ТП-288 | 6 кВ | 1x0.400; 1x0.400 | 0.56 | 0.21818 | 0.8181 | 0 | 0 | 818.1 | 0
203 | РЭС Вологодский | ТП-289 | 6 кВ | 1x0.400; 1x0.400 | 0.56 | 0.22857 | 0.8944 | 0 | 0 | 894.4 | 0
204 | РЭС Вологодский | КТП-290 | 6 кВ | 1x0.250 | 0.225 | 0.17301 | 0.19 | 0 | 0 | 190 | 0
205 | РЭС Вологодский | ТП-291 | 6 кВ | 1x0.250; 1x0.400 | 0.455 | 0.13476 | 0.8642 | 0 | 0 | 864.2 | 0
206 | РЭС Вологодский | ТП-292 | 10 кВ | 1x1.000; 1x1.000 | 1.4 | 0.32929 | 1.6122 | 0 | 0 | 1612.2 | 0
207 | РЭС Вологодский | ТП-293 | 10 кВ | 1x0.250 | 0.225 | 0.12111 | 0.2574 | 0 | 0 | 257.4 | 0
208 | РЭС Вологодский | ТП-294 | 6 кВ | 1x0.400; 1x0.400 | 0.56 | 0.20779 | 0.88 | 0 | 0 | 880 | 0
209 | РЭС Вологодский | ТП-295 | 6 кВ | 1x0.250; 1x0.250 | 0.35 | 0.17137 | 0.7341 | 0 | 0 | 734.1 | 0
210 | РЭС Вологодский | ТП-296 | 6 кВ | 1x0.250; 1x0.250 | 0.35 | 0.20161 | 0.6464 | 0 | 0 | 646.4 | 0
211 | РЭС Вологодский | КТП-297 | 10 кВ | 1x0.250 | 0.225 | 0.13841 | 0.6107 | 0 | 0 | 610.7 | 0
212 | РЭС Вологодский | ТП-298 | 6 кВ | 1x0.250 | 0.225 | 0.25988 | 0.4108 | 0 | 0 | 410.8 | 0
213 | РЭС Вологодский | ТП-300 | 6 кВ | 1x0.250; 1x0.250 | 0.35 | 0.18145 | 0.5228 | 0 | 0 | 522.8 | 0
214 | РЭС Вологодский | ТП-301 | 6 кВ | 1x0.160 | 0.144 | 0.083117 | 0.2214 | 0 | 0 | 221.4 | 0
215 | РЭС Вологодский | ТП-302 | 10 кВ | 1x0.630 | 0.567 | 0.29423 | 0.756 | 0 | 0 | 756 | 0
216 | РЭС Вологодский | ТП-303 | 10 кВ | 1x0.630; 1x0.630 | 0.882 | 0.12115 | 1.0799 | 0 | 0 | 1079.9 | 0
217 | РЭС Вологодский | ТП-304 | 6 кВ | 1x0.630; 1x0.630 | 0.882 | 0.33213 | 0.9672 | 0 | 0 | 967.2 | 0
218 | РЭС Вологодский | ТП-305 | 6 кВ | 1x0.630; 1x0.630 | 0.882 | 0.3425 | 1.235 | 0 | 0 | 1235 | 0
219 | РЭС Вологодский | ТП-306 | 6 кВ | 1x0.400 | 0.36 | 0.21818 | 0.7057 | 0 | 0 | 705.7 | 0
220 | РЭС Вологодский | ТП-308 | 6 кВ | 1x0.250; 1x0.250 | 0.35 | 0.11089 | 0.446 | 0 | 0 | 446 | 0
221 | РЭС Вологодский | ТП-309 | 6 кВ | 1x0.400 | 0.36 | 0.11429 | 0.2934 | 0 | 0 | 293.4 | 0
222 | РЭС Вологодский | ТП-310 | 6 кВ | 1x0.400; 1x0.630 | 0.721 | 0.28104 | 0.8281 | 0 | 0 | 828.1 | 0
223 | РЭС Вологодский | ТП-312 | 10 кВ | 1x0.160 | 0.144 | 0.077509 | 0.3494 | 0 | 0 | 349.4 | 0
224 | РЭС Вологодский | ТП-313 | 10 кВ | 1x0.160 | 0.144 | 0.13823 | 0.506 | 0 | 0 | 506 | 0
225 | РЭС Вологодский | ТП-314 | 10 кВ | 1x0.250 | 0.225 | 0.086505 | 0.5435 | 0 | 0 | 543.5 | 0
226 | РЭС Вологодский | ТП-315 | 10 кВ | 1x0.250 | 0.225 | 0.13841 | 0.5903 | 0 | 0 | 590.3 | 0
227 | РЭС Вологодский | ТП-316 | 10 кВ | 1x0.400 | 0.36 | 0.19048 | 0.497 | 0 | 0 | 497 | 0
228 | РЭС Вологодский | ТП-317 | 10 кВ | 1x0.400 | 0.36 | 0.1039 | 0.5074 | 0 | 0 | 507.4 | 0
229 | РЭС Вологодский | ТП-318 | 10 кВ | 1x0.400 | 0.36 | 0.15584 | 0.4596 | 0 | 0 | 459.6 | 0
230 | РЭС Вологодский | ТП-319 | 10 кВ | 1x0.250 | 0.225 | 0.12111 | 0.6556 | 0 | 0 | 655.6 | 0
231 | РЭС Вологодский | ТП-320 | 10 кВ | 1x0.400; 1x0.400 | 0.56 | 0.29437 | 0.8446 | 0 | 0 | 844.6 | 0
232 | РЭС Вологодский | КТП-321 | 10 кВ | 1x0.250 | 0.225 | 0.10381 | 0.4389 | 0 | 0 | 438.9 | 0
233 | РЭС Вологодский | ТП-322 | 10 кВ | 1x0.400; 1x0.630 | 0.721 | 0.48475 | 1.6421 | 0 | 0 | 1642.1 | 0
234 | РЭС Вологодский | ТП-324 | 6 кВ | 1x0.250; 1x0.250 | 0.35 | 0.23185 | 0.6303 | 0 | 0 | 630.3 | 0
235 | РЭС Вологодский | ТП-325 | 6 кВ | 1x0.400; 1x0.400 | 0.56 | 0.25974 | 0.6708 | 0 | 0 | 670.8 | 0
236 | РЭС Вологодский | ТП-326 | 10 кВ | 1x0.630; 1x0.630 | 0.882 | 0.34615 | 0.9741 | 0 | 0 | 974.1 | 0
237 | РЭС Вологодский | ТП-328 | 6 кВ | 1x0.400; 1x0.400 | 0.56 | 0.34286 | 0.9388 | 0 | 0 | 938.8 | 0
238 | РЭС Вологодский | ТП-329 | 6/10 кВ | 1x0.400; 1x0.400 | 0.56 | 0.17316 | 0.7894 | 0 | 0 | 789.4 | 0
239 | РЭС Вологодский | ТП-330 | 6 кВ | 1x0.160; 1x0.160 | 0.224 | 0.17662 | 0.0996 | 0 | 0 | 99.6 | 0
240 | РЭС Вологодский | ТП-331 | 6 кВ | 1x0.250 | 0.225 | 0.15121 | 0.375 | 0 | 0 | 375 | 0
241 | РЭС Вологодский | ТП-332 | 6 кВ | 1x0.630; 1x0.630 | 0.882 | 0.37364 | 0.8496 | 0 | 0 | 849.6 | 0
242 | РЭС Вологодский | ТП-335 | 6 кВ | 1x0.250; 1x0.250 | 0.35 | 0.19153 | 0.525 | 0 | 0 | 525 | 0
243 | РЭС Вологодский | ТП-337 | 6 кВ | 1x0.250; 1x0.250 | 0.35 | 0.15121 | 0.3606 | 0 | 0 | 360.6 | 0
244 | РЭС Вологодский | ТП-340 | 6 кВ | 1x0.250; 1x0.250 | 0.35 | 0.080645 | 0.4528 | 0 | 0 | 452.8 | 0
245 | РЭС Вологодский | ТП-342 | 6 кВ | 1x0.250 | 0.225 | 0.070565 | 0.1978 | 0 | 0 | 197.8 | 0
246 | РЭС Вологодский | ТП-343 | 6 кВ | 1x0.400; 1x0.400 | 0.56 | 0.27013 | 0.6586 | 0 | 0 | 658.6 | 0
247 | РЭС Вологодский | ТП-344 | 6 кВ | 1x0.160; 1x0.160 | 0.224 | 0.12468 | 0.282 | 0 | 0 | 282 | 0
248 | РЭС Вологодский | ТП-346 | 6/10 кВ | 1x0.400; 1x0.400 | 0.56 | 0.22511 | 1.2166 | 0 | 0 | 1216.6 | 0
249 | РЭС Вологодский | ТП-347 | 6 кВ | 1x0.400; 1x0.250 | 0.455 | 0.17446 | 0.4747 | 0 | 0 | 474.7 | 0
250 | РЭС Вологодский | ТП-348 | 10 кВ | 1x0.250 | 0.225 | 0.086505 | 0.3098 | 0 | 0 | 309.8 | 0
251 | РЭС Вологодский | ТП-350 | 6 кВ | 1x0.400 | 0.36 | 0.093507 | 0.6448 | 0 | 0 | 644.8 | 0
252 | РЭС Вологодский | ТП-352 | 6 кВ | 1x0.630; 1x0.400 | 0.721 | 0.29073 | 1.4769 | 0 | 0 | 1476.9 | 0
253 | РЭС Вологодский | ТП-355 | 10 кВ | 1x0.400; 1x0.400 | 0.56 | 0.24242 | 0.8364 | 0 | 0 | 836.4 | 0
254 | РЭС Вологодский | ТП-356 | 6 кВ | 1x0.250 | 0.225 | 0.11089 | 0.5888 | 0 | 0 | 588.8 | 0
255 | РЭС Вологодский | ТП-357 | 6 кВ | 1x0.160; 1x0.160 | 0.224 | 0.13506 | 0.5084 | 0 | 0 | 508.4 | 0
256 | РЭС Вологодский | ТП-358 | 6 кВ | 1x0.400; 1x0.400 | 0.56 | 0.23896 | 0.8592 | 0 | 0 | 859.2 | 0
257 | РЭС Вологодский | ТП-359 | 6 кВ | 1x0.630; 1x0.630 | 0.882 | 0.30484 | 0.5754 | 0 | 0 | 575.4 | 0
258 | РЭС Вологодский | ТП-360 | 6 кВ | 1x0.400 | 0.36 | 0.18701 | 0.358 | 0 | 0 | 358 | 0
259 | РЭС Вологодский | КТП-361 | 10 кВ | 1x0.400 | 0.36 | 0.22511 | 0.4803 | 0 | 0 | 480.3 | 0
260 | РЭС Вологодский | ТП-363 | 10 кВ | 1x0.400; 1x0.400 | 0.56 | 0.48485 | 0.8365 | 0 | 0 | 836.5 | 0
261 | РЭС Вологодский | ТП-364 | 6 кВ | 1x0.630; 1x0.630 | 0.882 | 0.33213 | 1.107 | 0 | 0 | 1107 | 0
262 | РЭС Вологодский | ТП-367 | 6 кВ | 1x0.400; 1x0.400 | 0.56 | 0.45714 | 0.5039 | 0 | 0 | 503.9 | 0
263 | РЭС Вологодский | ТП-368 | 6 кВ | 1x0.400 | 0.36 | 0.12468 | 0.4468 | 0 | 0 | 446.8 | 0
264 | РЭС Вологодский | ТП-369 | 6 кВ | 1x0.400 | 0.36 | 0.18701 | 0.455 | 0 | 0 | 455 | 0
265 | РЭС Вологодский | ТП-370 | 6 кВ | 1x0.400; 1x0.400 | 0.56 | 0.1974 | 0.829 | 0 | 0 | 829 | 0
266 | РЭС Вологодский | ТП-371 | 6 кВ | 1x0.160; 1x0.160 | 0.224 | 0.17662 | 0.3439 | 0 | 0 | 343.9 | 0
267 | РЭС Вологодский | ТП-372 | 6 кВ | 1x0.400 | 0.36 | 0.25974 | 0.519 | 0 | 0 | 519 | 0
268 | РЭС Вологодский | ТП-374 | 10 кВ | 1x0.400; 1x0.400 | 0.56 | 0.31169 | 0.3215 | 0 | 0 | 321.5 | 0
269 | РЭС Вологодский | ТП-376 | 10 кВ | 1x0.400; 1x0.400 | 0.56 | 0.29437 | 0.6905 | 0 | 0 | 690.5 | 0
270 | РЭС Вологодский | ТП-379 | 6 кВ | 1x0.400; 1x0.400 | 0.56 | 0.43636 | 0.9723 | 0 | 0 | 972.3 | 0
271 | РЭС Вологодский | КТП-380 | 10 кВ | 1x0.160 | 0.144 | 0.19006 | 0.1736 | 0 | 0 | 173.6 | 0
272 | РЭС Вологодский | ТП-381 | 6 кВ | 1x0.400; 1x0.315 | 0.5005 | 0.062338 | 0.337 | 0 | 0.047537 | 337 | 0.047537
273 | РЭС Вологодский | ТП-383 | 6/10 кВ | 1x0.160; 1x0.160 | 0.224 | 0.15584 | 0.25 | 0 | 0 | 250 | 0
274 | РЭС Вологодский | ТП-384 | 10 кВ | 1x0.250; 1x0.250 | 0.35 | 0.12111 | 0.4895 | 0 | 0 | 489.5 | 0
275 | РЭС Вологодский | ТП-386 | 10 кВ | 1x0.630; 1x0.400 | 0.721 | 0.25969 | 0.8117 | 0 | 0 | 811.7 | 0
276 | РЭС Вологодский | ТП-388 | 6 кВ | 1x0.250; 1x0.250 | 0.35 | 0.17137 | 0.513 | 0 | 0 | 513 | 0
277 | РЭС Вологодский | ТП-389 | 6 кВ | 1x0.400; 1x0.400 | 0.56 | 0.31169 | 1.0596 | 0 | 0 | 1059.6 | 0
278 | РЭС Вологодский | КТП-391 | 10 кВ | 1x0.250 | 0.225 | 0.12111 | 0.2905 | 0 | 0 | 290.5 | 0
279 | РЭС Вологодский | ТП-392 | 6 кВ | 1x0.400; 1x0.400 | 0.56 | 0.21818 | 0.7806 | 0 | 0 | 780.6 | 0
280 | РЭС Вологодский | ТП-396 | 6 кВ | 1x0.400; 1x0.400 | 0.56 | 0.38442 | 0.9568 | 0 | 0 | 956.8 | 0
281 | РЭС Вологодский | ТП-397 | 6 кВ | 1x0.400; 1x0.400 | 0.56 | 0.35325 | 0.6333 | 0 | 0 | 633.3 | 0
282 | РЭС Вологодский | ТП-398 | 10 кВ | 1x0.630; 1x0.630 | 0.882 | 0.25962 | 0.6668 | 0 | 0 | 666.8 | 0
283 | РЭС Вологодский | ТП-399 | 10 кВ | 1x0.630; 1x0.630 | 0.882 | 0.72692 | 1.0727 | 0 | 0 | 1072.7 | 0
284 | РЭС Вологодский | ТП-400 | 10 кВ | 1x0.400; 1x0.400 | 0.56 | 0.27706 | 0.641 | 0 | 0 | 641 | 0
285 | РЭС Вологодский | ТП-401 | 10 кВ | 1x0.250; 1x0.250 | 0.35 | 0.20761 | 0.3294 | 0 | 0 | 329.4 | 0
286 | РЭС Вологодский | ТП-402 | 6 кВ | 1x0.630; 1x0.630 | 0.882 | 0.30099 | 0.9439 | 0 | 0 | 943.9 | 0
287 | РЭС Вологодский | ТП-406 | 6 кВ | 1x0.250; 1x0.250 | 0.35 | 0.20161 | 0.4714 | 0 | 0 | 471.4 | 0
288 | РЭС Вологодский | ТП-407 | 10 кВ | 1x0.630; 1x0.630 | 0.882 | 0 | 0.58 | 0 | 0.2075 | 580 | 0.2075
289 | РЭС Вологодский | ТП-408 | 6 кВ | 1x0.250 | 0.225 | 0.050403 | 0.2721 | 0 | 0 | 272.1 | 0
290 | РЭС Вологодский | ТП-410 | 10 кВ | 1x0.400; 1x0.400 | 0.56 | 0.31169 | 0.7852 | 0 | 0 | 785.2 | 0
291 | РЭС Вологодский | ТП-413 | 6 кВ | 1x0.160; 1x0.250 | 0.287 | 0.081881 | 0.294 | 0 | 0 | 294 | 0
292 | РЭС Вологодский | ТП-416 | 10 кВ | 1x0.630; 1x0.630 | 0.882 | 0.50192 | 1.4583 | 0 | 0 | 1458.3 | 0
293 | РЭС Вологодский | ТП-418 | 10 кВ | 1x0.630; 1x0.630 | 0.882 | 0.36346 | 1.7198 | 0 | 0 | 1719.8 | 0
294 | РЭС Вологодский | ТП-419 | 6 кВ | 1x0.250 | 0.225 | 0.12097 | 0.1295 | 0 | 0 | 129.5 | 0
295 | РЭС Вологодский | ТП-420 | 10 кВ | 1x0.400 | 0.36 | 0.1039 | 0.321 | 0 | 0 | 321 | 0
296 | РЭС Вологодский | ТП-421 | 10 кВ | 1x0.630; 1x0.630 | 0.882 | 0.41538 | 1.1989 | 0 | 0 | 1198.9 | 0
297 | РЭС Вологодский | ТП-422 | 6 кВ | 1x0.400; 1x0.400 | 0.56 | 0.36364 | 0.969 | 0 | 0 | 969 | 0
298 | РЭС Вологодский | ТП-423 | 6 кВ | 1x0.400; 1x0.250 | 0.455 | 0.28597 | 0.5919 | 0 | 0 | 591.9 | 0
299 | РЭС Вологодский | ТП-424 | 6 кВ | 1x0.400; 1x0.400 | 0.56 | 0.29091 | 1.2716 | 0 | 0 | 1271.6 | 0
300 | РЭС Вологодский | ТП-425 | 10 кВ | 1x0.400; 1x0.400 | 0.56 | 0.29437 | 0.9106 | 0 | 0 | 910.6 | 0
301 | РЭС Вологодский | ТП-426 | 6 кВ | 1x0.400; 1x0.400 | 0.56 | 0.41558 | 1.1814 | 0 | 0 | 1181.4 | 0
302 | РЭС Вологодский | ТП-427 | 6 кВ | 1x0.400 | 0.36 | 0.1974 | 0.7281 | 0 | 0 | 728.1 | 0
303 | РЭС Вологодский | ТП-428 | 6 кВ | 1x0.400; 1x0.400 | 0.56 | 0.33247 | 0.6983 | 0 | 0 | 698.3 | 0
304 | РЭС Вологодский | ТП-432 | 6 кВ | 1x0.630; 1x0.630 | 0.882 | 0.46705 | 1.4896 | 0 | 0 | 1489.6 | 0
305 | РЭС Вологодский | ТП-433 | 6 кВ | 1x0.400 | 0.36 | 0.14545 | 0.5869 | 0 | 0 | 586.9 | 0
306 | РЭС Вологодский | ТП-435 | 6 кВ | 1x0.400; 1x0.400 | 0.56 | 0.55065 | 1.4113 | 0 | 0 | 1411.3 | 0
307 | РЭС Вологодский | ТП-436 | 6 кВ | 1x0.630; 1x0.630 | 0.882 | 0.20758 | 1.193 | 0 | 0 | 1193 | 0
308 | РЭС Вологодский | КТП-437 | 6 кВ | 1x0.160 | 0.144 | 0 | 0.0428 | 0 | 0.085771 | 42.8 | 0.085771
309 | РЭС Вологодский | ТП-438 | 6 кВ | 1x0.400; 1x0.400 | 0.56 | 0.22857 | 0.9932 | 0 | 0 | 993.2 | 0
310 | РЭС Вологодский | ТП-439 | 6 кВ | 1x0.630; 1x0.630 | 0.882 | 0.3425 | 1.2332 | 0 | 0 | 1233.2 | 0
311 | РЭС Вологодский | ТП-440 | 10 кВ | 1x0.630; 1x0.630 | 0.882 | 0.36346 | 1.4403 | 0 | 0 | 1440.3 | 0
312 | РЭС Вологодский | ТП-441 | 6 кВ | 1x0.400; 1x0.400 | 0.56 | 0.48831 | 0.6612 | 0 | 0 | 661.2 | 0
313 | РЭС Вологодский | ТП-442 | 10 кВ | 1x0.400; 1x0.400 | 0.56 | 0.27706 | 0.8561 | 0 | 0 | 856.1 | 0
314 | РЭС Вологодский | ТП-443 | 10 кВ | 1x0.630 | 0.567 | 0.20769 | 0.6262 | 0 | 0 | 626.2 | 0
315 | РЭС Вологодский | ТП-444 | 10 кВ | 1x0.630; 1x0.630 | 0.882 | 0.41538 | 1.0543 | 0 | 0 | 1054.3 | 0
316 | РЭС Вологодский | ТП-445 | 10 кВ | 1x0.630; 1x0.630 | 0.882 | 0.51294 | 1.2062 | 0 | 0 | 1206.2 | 0
317 | РЭС Вологодский | ТП-446 | 6 кВ | 1x0.250 | 0.225 | 0.080645 | 0.246 | 0 | 0 | 246 | 0
318 | РЭС Вологодский | КТП-448 | 10 кВ | 1x0.160 | 0.144 | 0.017279 | 0.0898 | 0 | 0.021493 | 89.8 | 0.021493
319 | РЭС Вологодский | ТП-450 | 6 кВ | 1x0.250 | 0.225 | 0.090726 | 0.4858 | 0 | 0 | 485.8 | 0
320 | РЭС Вологодский | ТП-452 | 6 кВ | 1x0.250; 1x0.250 | 0.35 | 0.16129 | 1.005 | 0 | 0 | 1005 | 0
321 | РЭС Вологодский | ТП-453 | 6 кВ | 1x0.250; 1x0.250 | 0.35 | 0.17137 | 0.592 | 0 | 0 | 592 | 0
322 | РЭС Вологодский | ТП-454 | 10 кВ | 1x0.630; 1x0.630 | 0.882 | 0.39808 | 2.106 | 0 | 0 | 2106 | 0
323 | РЭС Вологодский | ТП-455 | 10 кВ | 1x0.630; 1x0.630 | 0.882 | 0.46731 | 1.1571 | 0 | 0 | 1157.1 | 0
324 | РЭС Вологодский | ТП-456 | 6 кВ | 1x0.400; 1x0.400 | 0.56 | 0.21818 | 0.877 | 0 | 0 | 877 | 0
325 | РЭС Вологодский | ТП-457 | 10 кВ | 1x0.400; 1x0.400 | 0.56 | 0.46753 | 0.9403 | 0 | 0 | 940.3 | 0
326 | РЭС Вологодский | ТП-458 | 10 кВ | 1x0.630; 1x0.630 | 0.882 | 0.32885 | 1.5016 | 0 | 0 | 1501.6 | 0
327 | РЭС Вологодский | ТП-459 | 10 кВ | 1x0.400; 1x0.400 | 0.56 | 0.4329 | 0.5771 | 0 | 0 | 577.1 | 0
328 | РЭС Вологодский | ТП-460 | 10 кВ | 1x0.400; 1x0.400 | 0.56 | 0.41558 | 0.8984 | 0 | 0 | 898.4 | 0
329 | РЭС Вологодский | ТП-461 | 6 кВ | 1x0.250; 1x0.250 | 0.35 | 0.19153 | 0.264 | 0 | 0 | 264 | 0
330 | РЭС Вологодский | ТП-462 | 10 кВ | 1x0.630; 1x0.630 | 0.882 | 0.46731 | 1.5028 | 0 | 0 | 1502.8 | 0
331 | РЭС Вологодский | ТП-463 | 10 кВ | 1x0.630; 1x0.400 | 0.721 | 0.43277 | 2.5653 | 0 | 0 | 2565.3 | 0
332 | РЭС Вологодский | ТП-464 | 6 кВ | 1x0.400; 1x0.400 | 0.56 | 0.051948 | 0.4 | 0 | 0.048052 | 400 | 0.048052
333 | РЭС Вологодский | ТП-465 | 10 кВ | 1x0.250; 1x0.250 | 0.35 | 0.20761 | 0.2376 | 0 | 0 | 237.6 | 0
334 | РЭС Вологодский | ТП-466 | 6 кВ | 1x0.250; 1x0.250 | 0.35 | 0.23185 | 0.5135 | 0 | 0 | 513.5 | 0
335 | РЭС Вологодский | ТП-467 | 10 кВ | 1x0.400; 1x0.400 | 0.56 | 0.24242 | 0.7092 | 0 | 0 | 709.2 | 0
336 | РЭС Вологодский | ТП-469 | 6 кВ | 1x0.630; 1x0.630 | 0.882 | 0.44629 | 0.9203 | 0 | 0 | 920.3 | 0
337 | РЭС Вологодский | ТП-470 | 10 кВ | 1x0.400; 1x0.630 | 0.721 | 0.36354 | 2.0776 | 0 | 0 | 2077.6 | 0
338 | РЭС Вологодский | ТП-472 | 10 кВ | 1x0.630; 1x0.630 | 0.882 | 0.27692 | 0.996 | 0 | 0 | 996 | 0
339 | РЭС Вологодский | ТП-474 | 10 кВ | 1x0.400; 1x0.400 | 0.56 | 0.329 | 1.312 | 0 | 0 | 1312 | 0
340 | РЭС Вологодский | КТП-475 | 10 кВ | 1x0.400; 1x0.400 | 0.56 | 0.29437 | 0.9436 | 0 | 0 | 943.6 | 0
341 | РЭС Вологодский | ТП-476 | 10 кВ | 1x0.400; 1x0.400 | 0.56 | 0.29437 | 0.8624 | 0 | 0 | 862.4 | 0
342 | РЭС Вологодский | ТП-477 | 10 кВ | 1x0.250; 1x0.250 | 0.35 | 0.25952 | 1.1275 | 0 | 0 | 1127.5 | 0
343 | РЭС Вологодский | ТП-478 | 10 кВ | 1x0.630; 1x0.630 | 0.882 | 0.50192 | 1.1002 | 0 | 0 | 1100.2 | 0
344 | РЭС Вологодский | ТП-479 | 10 кВ | 1x0.400; 1x0.400 | 0.56 | 0.27706 | 0.5452 | 0 | 0 | 545.2 | 0
345 | РЭС Вологодский | ТП-480 | 6/10 кВ | 1x0.400; 1x0.400 | 0.56 | 0.16623 | 0.4252 | 0 | 0 | 425.2 | 0
346 | РЭС Вологодский | ТП-481 | 10 кВ | 1x0.250; 1x0.250 | 0.35 | 0.22491 | 0.425 | 0 | 0 | 425 | 0
347 | РЭС Вологодский | ТП-482 | 10 кВ | 1x0.400; 1x0.400 | 0.56 | 0.41558 | 0.7977 | 0 | 0 | 797.7 | 0
348 | РЭС Вологодский | ТП-483 | 10 кВ | 1x0.630; 1x0.630 | 0.882 | 0.43269 | 1.116 | 0 | 0 | 1116 | 0
349 | РЭС Вологодский | ТП-484 | 10 кВ | 1x0.630; 1x0.630 | 0.882 | 0.27692 | 0.8989 | 0 | 0 | 898.9 | 0
350 | РЭС Вологодский | ТП-485 | 10 кВ | 1x0.400; 1x0.400 | 0.56 | 0.25974 | 0.5988 | 0 | 0 | 598.8 | 0
351 | РЭС Вологодский | ТП-487 | 10 кВ | 1x0.400; 1x0.400 | 0.56 | 0.20779 | 0.5594 | 0 | 0 | 559.4 | 0
352 | РЭС Вологодский | ТП-488 | 10 кВ | 1x0.250; 1x0.250 | 0.35 | 0.27682 | 0.5504 | 0 | 0 | 550.4 | 0
353 | РЭС Вологодский | ТП-490 | 10 кВ | 1x0.400; 1x0.400 | 0.56 | 0.29437 | 0.8653 | 0 | 0 | 865.3 | 0
354 | РЭС Вологодский | ТП-492 | 10 кВ | 1x0.400; 1x0.400 | 0.56 | 0.25974 | 0.7745 | 0 | 0 | 774.5 | 0
355 | РЭС Вологодский | ТП-493 | 10 кВ | 1x0.400; 1x0.400 | 0.56 | 0.33752 | 0.5979 | 0 | 0 | 597.9 | 0
356 | РЭС Вологодский | ТП-494 | 10 кВ | 1x0.630; 1x0.630 | 0.882 | 0.45 | 1.2817 | 0 | 0 | 1281.7 | 0
357 | РЭС Вологодский | ТП-497 | 6 кВ | 1x0.400 | 0.36 | 0.34286 | 0.5224 | 0 | 0 | 522.4 | 0
358 | РЭС Вологодский | ТП-498 | 10 кВ | 1x0.160; 1x0.160 | 0.224 | 0.19006 | 0.298 | 0 | 0 | 298 | 0
359 | РЭС Вологодский | ТП-499 | 10 кВ | 1x0.630; 1x0.400 | 0.721 | 0.19044 | 0.932 | 0 | 0 | 932 | 0
360 | РЭС Вологодский | ТП-500 | 10 кВ | 1x0.630; 1x0.630 | 0.882 | 0.48462 | 1.423 | 0 | 0 | 1423 | 0
361 | РЭС Вологодский | ТП-501 | 10 кВ | 1x0.630; 1x0.630 | 0.882 | 0.38077 | 1.1698 | 0 | 0 | 1169.8 | 0
362 | РЭС Вологодский | ТП-502 | 10 кВ | 1x0.630; 1x0.630 | 0.882 | 0.68182 | 1.1921 | 0 | 0 | 1192.1 | 0
363 | РЭС Вологодский | ТП-504 | 10 кВ | 1x0.400; 1x0.400 | 0.56 | 0.29437 | 1.0345 | 0 | 0 | 1034.5 | 0
364 | РЭС Вологодский | ТП-505 | 10 кВ | 1x0.400; 1x0.400 | 0.56 | 0.50216 | 0.7833 | 0 | 0 | 783.3 | 0
365 | РЭС Вологодский | ТП-506 | 10 кВ | 1x1.000; 1x1.000 | 1.4 | 0.45061 | 1.3676 | 0 | 0 | 1367.6 | 0
366 | РЭС Вологодский | ТП-507 | 10 кВ | 1x0.400; 1x0.400 | 0.56 | 0.15584 | 0.4659 | 0 | 0 | 465.9 | 0
367 | РЭС Вологодский | ТП-509 | 10 кВ | 1x0.400; 1x0.630 | 0.721 | 0.25972 | 0.7082 | 0 | 0 | 708.2 | 0
368 | РЭС Вологодский | ТП-510 | 10 кВ | 1x0.630; 1x0.630 | 0.882 | 0.25962 | 1.4829 | 0 | 0 | 1482.9 | 0
369 | РЭС Вологодский | ТП-511 | 10 кВ | 1x0.630; 1x0.630 | 0.882 | 0.43269 | 1.456 | 0 | 0 | 1456 | 0
370 | РЭС Вологодский | ТП-513 | 10 кВ | 1x0.630; 1x0.630 | 0.882 | 0.41538 | 1.2857 | 0 | 0 | 1285.7 | 0
371 | РЭС Вологодский | ТП-514 | 10 кВ | 1x0.630; 1x0.630 | 0.882 | 0.41538 | 1.0935 | 0 | 0 | 1093.5 | 0
372 | РЭС Вологодский | ТП-515 | 10 кВ | 1x0.630; 1x0.630 | 0.882 | 0.50192 | 1.0991 | 0 | 0 | 1099.1 | 0
373 | РЭС Вологодский | ТП-516 | 10 кВ | 1x1.000; 1x1.000 | 1.4 | 0.74523 | 2.0698 | 0 | 0 | 2069.8 | 0
374 | РЭС Вологодский | ТП-517 | 10 кВ | 1x0.630; 1x0.630 | 0.882 | 0.31154 | 0.9347 | 0 | 0 | 934.7 | 0
375 | РЭС Вологодский | ТП-518 | 10 кВ | 1x0.630; 1x0.630 | 0.882 | 0.34615 | 0.9617 | 0 | 0 | 961.7 | 0
376 | РЭС Вологодский | ТП-519 | 10 кВ | 1x0.630; 1x0.630 | 0.882 | 0.31154 | 0.885 | 0 | 0 | 885 | 0
377 | РЭС Вологодский | ТП-520 | 6/10 кВ | 1x0.250; 1x0.250 | 0.35 | 0.060484 | 0.2499 | 0 | 0.0021161 | 249.9 | 0.0021161
378 | РЭС Вологодский | ТП-521 | 6/10 кВ | 1x0.400; 1x0.400 | 0.56 | 0.41212 | 1.3691 | 0 | 0 | 1369.1 | 0
379 | РЭС Вологодский | ТП-522 | 6/10 кВ | 1x0.400; 1x0.400 | 0.56 | 0.13506 | 0.5035 | 0 | 0 | 503.5 | 0
380 | РЭС Вологодский | КТП-523 | 10 кВ | 1x0.630; 1x0.630 | 0.882 | 0.27692 | 0.5631 | 0 | 0 | 563.1 | 0
381 | РЭС Вологодский | КТП-524 | 10 кВ | 1x0.400 | 0.36 | 0.034632 | 0.0238 | 0 | 0.263 | 23.8 | 0.263
382 | РЭС Вологодский | ТП-525 | 6 кВ | 1x0.630; 1x0.630 | 0.882 | 0.47743 | 0.23 | 0 | 0.08007 | 230 | 0.08007
383 | РЭС Вологодский | ТП-526 | 6 кВ | 1x0.250 | 0.225 | 0.030242 | 0.05 | 0 | 0.12065 | 50 | 0.12065
384 | РЭС Вологодский | КТП-527 | 10 кВ | 1x0.160 | 0.144 | 0 | 0.096 | 0 | 0.032571 | 96 | 0.032571
385 | РЭС Вологодский | КТП-528 | 6 кВ | 1x0.160 | 0.144 | 0.051948 | 0.149 | 0 | 0 | 149 | 0
386 | РЭС Вологодский | ТП-530 | 10 кВ | 1x0.400; 1x0.630 | 0.721 | 0.38086 | 0.928 | 0 | 0 | 928 | 0
387 | РЭС Вологодский | ТП-531 | 10 кВ | 1x0.630; 1x0.630 | 0.882 | 0.38077 | 1.1211 | 0 | 0 | 1121.1 | 0
388 | РЭС Вологодский | ТП-532 | 10 кВ | 1x0.400; 1x0.400 | 0.56 | 0.41558 | 1.1533 | 0 | 0 | 1153.3 | 0
389 | РЭС Вологодский | ТП-533 | 10 кВ | 1x0.630; 1x0.630 | 0.882 | 0.36346 | 0.9698 | 0 | 0 | 969.8 | 0
390 | РЭС Вологодский | ТП-534 | 10 кВ | 1x0.400; 1x0.400 | 0.56 | 0.39827 | 1.007 | 0 | 0 | 1007 | 0
391 | РЭС Вологодский | ТП-535 | 10 кВ | 1x0.630; 1x0.630 | 0.882 | 0.51923 | 0.8583 | 0 | 0 | 858.3 | 0
392 | РЭС Вологодский | ТП-536 | 10 кВ | 1x0.630; 1x0.630 | 0.882 | 0.48462 | 1.2258 | 0 | 0 | 1225.8 | 0
393 | РЭС Вологодский | ТП-537 | 10 кВ | 1x0.630; 1x0.630 | 0.882 | 0.58846 | 1.277 | 0 | 0 | 1277 | 0
394 | РЭС Вологодский | ТП-538 | 10 кВ | 1x0.400; 1x0.250 | 0.455 | 0.27692 | 0.6012 | 0 | 0 | 601.2 | 0
395 | РЭС Вологодский | КТП-547 | 10 кВ | 1x0.250 | 0.225 | 0.22491 | 0.3324 | 0 | 0 | 332.4 | 0
396 | РЭС Вологодский | КТП-548 | 10 кВ | 1x0.250 | 0.225 | 0.19031 | 0.2543 | 0 | 0 | 254.3 | 0
397 | РЭС Вологодский | КТП-549 | 10 кВ | 1x0.250 | 0.225 | 0.10381 | 0.201 | 0 | 0 | 201 | 0
398 | РЭС Вологодский | КТП-550 | 10 кВ | 1x0.160 | 0.144 | 0.086393 | 0.3 | 0 | 0 | 300 | 0
399 | РЭС Вологодский | КТП-551 | 10 кВ | 1x0.160 | 0.144 | 0.086393 | 0.2705 | 0 | 0 | 270.5 | 0
400 | РЭС Вологодский | КТП-553 | 10 кВ | 1x0.160 | 0.144 | 0.15551 | 0.3135 | 0 | 0 | 313.5 | 0
401 | РЭС Вологодский | ТП-558 | 6 кВ | 1x0.630; 1x0.320 | 0.665 | 0.31795 | 0.6853 | 0 | 0 | 685.3 | 0
402 | РЭС Вологодский | КТП-560 | 6 кВ | 1x0.100 | 0.09 | 0.093555 | 0.1878 | 0 | 0 | 187.8 | 0
403 | РЭС Вологодский | ТП-561 | 10 кВ | 1x0.630; 1x0.630 | 0.882 | 0.48462 | 1.433 | 0 | 0 | 1433 | 0
404 | РЭС Вологодский | ТП-566 | 6 кВ | 1x0.400; 1x0.400 | 0.56 | 0.22511 | 0.6258 | 0 | 0 | 625.8 | 0
405 | РЭС Вологодский | КТП-568 | 6 кВ | 1x0.250 | 0.225 | 0.16129 | 0.329 | 0 | 0 | 329 | 0
406 | РЭС Вологодский | ТП-570 | 10 кВ | 1x0.630; 1x0.630 | 0.882 | 0.50192 | 1.1143 | 0 | 0 | 1114.3 | 0
407 | РЭС Вологодский | ТП-571 | 10 кВ | 1x0.400; 1x0.400 | 0.56 | 0.20779 | 0.5342 | 0 | 0 | 534.2 | 0
408 | РЭС Вологодский | ТП-572 | 10 кВ | 1x0.400; 1x0.400 | 0.56 | 0.08658 | 0.509 | 0 | 0 | 509 | 0
409 | РЭС Вологодский | КТП-574 | 6 кВ | 1x0.160 | 0.144 | 0.031169 | 0.1714 | 0 | 0 | 171.4 | 0
410 | РЭС Вологодский | ТП-575 | 10 кВ | 1x0.630; 1x0.630 | 0.882 | 0.29423 | 1.2628 | 0 | 0 | 1262.8 | 0
411 | РЭС Вологодский | КТП-576 | 6 кВ | 1x0.400 | 0.36 | 0.22511 | 0.5165 | 0 | 0 | 516.5 | 0
412 | РЭС Вологодский | ТП-577 | 10 кВ | 1x0.400; 1x0.400 | 0.56 | 0.19048 | 0.64 | 0 | 0 | 640 | 0
413 | РЭС Вологодский | ТП-578 | 10 кВ | 1x0.400; 1x0.250 | 0.455 | 0.24233 | 0.6501 | 0 | 0 | 650.1 | 0
414 | РЭС Вологодский | ТП-580 | 10 кВ | 1x0.400; 1x0.400 | 0.56 | 0.45022 | 1.7661 | 0 | 0 | 1766.1 | 0
415 | РЭС Вологодский | ТП-581 | 10 кВ | 1x0.630; 1x0.630 | 0.882 | 0.13846 | 0.5548 | 0 | 0.094238 | 554.8 | 0.094238
416 | РЭС Вологодский | КТП-584 | 6 кВ | 1x0.100 | 0.09 | 0 | 0.03 | 0 | 0.050357 | 30 | 0.050357
417 | РЭС Вологодский | ТП-591 | 6 кВ | 1x0.400; 1x0.400 | 0.56 | 0.14545 | 1.1795 | 0 | 0 | 1179.5 | 0
418 | РЭС Вологодский | ТП-595 | 10 кВ | 1x0.160; 1x0.160 | 0.224 | 0.25918 | 0.5218 | 0 | 0 | 521.8 | 0
419 | РЭС Вологодский | ТП-597 | 10 кВ | 1x0.630; 1x0.630 | 0.882 | 0.36346 | 1.5366 | 0 | 0 | 1536.6 | 0
420 | РЭС Вологодский | ТП-598 | 10 кВ | 1x0.400; 1x0.400 | 0.56 | 0.24242 | 1.0033 | 0 | 0 | 1003.3 | 0
421 | РЭС Вологодский | ТП-599 | 10 кВ | 1x0.400; 1x0.400 | 0.56 | 0.38877 | 0.5226 | 0 | 0 | 522.6 | 0
422 | РЭС Вологодский | ТП-600 | 10 кВ | 1x0.630; 1x0.630 | 0.882 | 0.41538 | 1.1383 | 0 | 0 | 1138.3 | 0
423 | РЭС Вологодский | ТП-602 | 10 кВ | 1x0.630; 1x0.630 | 0.882 | 0.41538 | 1.15 | 0 | 0 | 1150 | 0
424 | РЭС Вологодский | ТП-603 | 10 кВ | 1x0.630; 1x0.630 | 0.882 | 0.64038 | 0.9954 | 0 | 0 | 995.4 | 0
425 | РЭС Вологодский | КТП-604 | 10 кВ | 1x0.160 | 0.144 | 0.10367 | 0.5002 | 0 | 0 | 500.2 | 0
426 | РЭС Вологодский | КТП-605 | 10 кВ | 1x0.250 | 0.225 | 0.19031 | 0.8232 | 0 | 0 | 823.2 | 0
427 | РЭС Вологодский | КТП-606 | 10 кВ | 1x0.250 | 0.225 | 0.22491 | 0.873 | 0 | 0 | 873 | 0
428 | РЭС Вологодский | КТП-607 | 10 кВ | 1x0.160 | 0.144 | 0.034557 | 0.45 | 0 | 0 | 450 | 0
429 | РЭС Вологодский | ТП-608 | 10 кВ | 1x0.630; 1x0.630 | 0.882 | 0.53654 | 1.5818 | 0 | 0 | 1581.8 | 0
430 | РЭС Вологодский | ТП-609 | 10 кВ | 1x0.400; 1x0.400 | 0.56 | 0.32888 | 0.8455 | 0 | 0 | 845.5 | 0
431 | РЭС Вологодский | ТП-610 | 10 кВ | 1x0.400; 1x0.400 | 0.56 | 0.1039 | 0.6186 | 0 | 0 | 618.6 | 0
432 | РЭС Вологодский | ТП-615 | 10 кВ | 1x0.400; 1x0.400 | 0.56 | 0.20779 | 0.6229 | 0 | 0 | 622.9 | 0
433 | РЭС Вологодский | КТП-616 | 10 кВ | 1x0.160 | 0.144 | 0.086393 | 0.255 | 0 | 0 | 255 | 0
434 | РЭС Вологодский | КТП-617 | 10 кВ | 1x0.160 | 0.144 | 0.034557 | 0.1196 | 0 | 0 | 119.6 | 0
435 | РЭС Вологодский | КТП-618 | 6 кВ | 1x0.160 | 0.144 | 0.093507 | 0.058 | 0 | 0 | 58 | 0
436 | РЭС Вологодский | КТП-619 | 10 кВ | 1x0.250 | 0.225 | 0.17301 | 0.109 | 0 | 0 | 109 | 0
437 | РЭС Вологодский | КТП-620 | 10 кВ | 1x0.250 | 0.225 | 0.22491 | 0.411 | 0 | 0 | 411 | 0
438 | РЭС Вологодский | ТП-621 | 10 кВ | 1x0.630; 1x0.630 | 0.882 | 0.88427 | 1.5752 | 0 | 0 | 1575.2 | 0
439 | РЭС Вологодский | ТП-622 | 6 кВ | 1x0.315 | 0.2835 | 0.010227 | 0.2 | 0 | 0.042898 | 200 | 0.042898
440 | РЭС Вологодский | КТП-623 | 6 кВ | 1x0.160 | 0.144 | 0.15584 | 0.8519 | 0 | 0 | 851.9 | 0
441 | РЭС Вологодский | КТП-624 | 10 кВ | 1x0.160 | 0.144 | 0.083189 | 0.2365 | 0 | 0 | 236.5 | 0
442 | РЭС Вологодский | КТП-627 | 6 кВ | 1x0.160 | 0.144 | 0.1039 | 0.2832 | 0 | 0 | 283.2 | 0
443 | РЭС Вологодский | КТП-630 | 6 кВ | 1x0.160 | 0.144 | 0.072727 | 0.1739 | 0 | 0 | 173.9 | 0
444 | РЭС Вологодский | ТП-632 | 6/10 кВ | 1x0.630; 1x0.630 | 0.882 | 0.048444 | 0.3319 | 0 | 0.40716 | 331.9 | 0.40716
445 | РЭС Вологодский | ТП-635 | 10 кВ | 1x0.400; 1x0.400 | 0.56 | 0.31169 | 1.2386 | 0 | 0 | 1238.6 | 0
446 | РЭС Вологодский | КТП-637 | 6 кВ | 1x0.100 | 0.09 | 0.031185 | 0.09 | 0 | 0 | 90 | 0
447 | РЭС Вологодский | ТП-640 | 6 кВ | ; 1x0.630 |  | 0.072652 | 0.466 | 0 | 0 | 466 | 0
448 | РЭС Вологодский | ТП-641 | 10 кВ | 1x0.400; 1x0.400 | 0.56 | 0.20779 | 0.846 | 0 | 0 | 846 | 0
449 | РЭС Вологодский | ТП-644 | 10 кВ | 1x0.400; 1x0.400 | 0.56 | 0.17316 | 0.7348 | 0 | 0 | 734.8 | 0
450 | РЭС Вологодский | ТП-645 | 10 кВ | 1x0.400; 1x0.320 | 0.504 | 0.13845 | 0.5907 | 0 | 0 | 590.7 | 0
451 | РЭС Вологодский | КТП-647 | 6 кВ | 1x1.000; 1x1.000 | 1.4 | 0 | 0.5373 | 0 | 0.7127 | 537.3 | 0.7127
452 | РЭС Вологодский | КТП-649 | 10 кВ | 1x0.100 | 0.09 | 0.086655 | 0.1594 | 0 | 0 | 159.4 | 0
453 | РЭС Вологодский | КТП-650 | 6 кВ | 1x0.250 | 0.225 | 0.060484 | 0.4642 | 0 | 0 | 464.2 | 0
454 | РЭС Вологодский | ТП-651 | 6 кВ | 1x0.400; 1x0.400 | 0.56 | 0.24935 | 0.8012 | 0 | 0 | 801.2 | 0
455 | РЭС Вологодский | ТП-652 | 6 кВ | 1x0.250; 1x0.250 | 0.35 | 0.18145 | 0.4406 | 0 | 0 | 440.6 | 0
456 | РЭС Вологодский | ТП-653 | 6 кВ | 1x0.400; 1x0.400 | 0.56 | 0.24935 | 0.7775 | 0 | 0 | 777.5 | 0
457 | РЭС Вологодский | ТП-655 | 6 кВ | 1x0.630; 1x0.630 | 0.882 | 0.51895 | 1.3125 | 0 | 0 | 1312.5 | 0
458 | РЭС Вологодский | ТП-656 | 6 кВ | 1x0.160; 1x0.250 | 0.287 | 0.12159 | 0.269 | 0 | 0 | 269 | 0
459 | РЭС Вологодский | ТП-657 | 6 кВ | 1x0.400; 1x0.400 | 0.56 | 0.21818 | 0.9635 | 0 | 0 | 963.5 | 0
460 | РЭС Вологодский | КТП-658 | 6 кВ | 1x0.063 | 0.0567 | 0.02 | 0.175 | 0 | 0 | 175 | 0
461 | РЭС Вологодский | ТП-659 | 6 кВ | 1x0.400; 1x0.630 | 0.721 | 0.39452 | 1.1834 | 0 | 0 | 1183.4 | 0
462 | РЭС Вологодский | ТП-660 | 6 кВ | 1x0.400; 1x0.250 | 0.455 | 0.1436 | 0.3639 | 0 | 0 | 363.9 | 0
463 | РЭС Вологодский | ТП-661 | 6 кВ | 1x0.400; 1x0.400 | 0.56 | 0.062338 | 0.8533 | 0 | 0 | 853.3 | 0
464 | РЭС Вологодский | КТП-663 | 10 кВ | 1x0.250 | 0.225 | 0.017301 | 0.0911 | 0 | 0.092492 | 91.1 | 0.092492
465 | РЭС Вологодский | ТП-666 | 10 кВ | 1x0.400 | 0.36 | 0.27706 | 0.6535 | 0 | 0 | 653.5 | 0
466 | РЭС Вологодский | КТП-668 | 10 кВ | 1x0.100 | 0.09 | 0.069324 | 0.217 | 0 | 0 | 217 | 0
467 | РЭС Вологодский | ТП-669 | 10 кВ | 1x0.400; 1x0.400 | 0.56 | 0.58874 | 0.7544 | 0 | 0 | 754.4 | 0
468 | РЭС Вологодский | КТП-670 | 10 кВ | 1x0.100 | 0.09 | 0.017331 | 0.005 | 0 | 0.058026 | 5 | 0.058026
469 | РЭС Вологодский | КТП-672 | 10 кВ | 1x0.250 | 0.225 | 0.10381 | 0.363 | 0 | 0 | 363 | 0
470 | РЭС Вологодский | КТП-673 | 10 кВ | 1x0.400 | 0.36 | 0.13853 | 0.5896 | 0 | 0 | 589.6 | 0
471 | РЭС Вологодский | КТП-675 | 6 кВ | 1x0.160 | 0.144 | 0.12468 | 0.142 | 0 | 0 | 142 | 0
472 | РЭС Вологодский | КТП-676 | 10 кВ | 1x0.160 | 0.144 | 0.069114 | 0.115 | 0 | 0 | 115 | 0
473 | РЭС Вологодский | КТП-679 | 6 кВ | 1x0.160 | 0.144 | 0.13306 | 0.198 | 0 | 0 | 198 | 0
474 | РЭС Вологодский | КТП-680 | 10 кВ | 1x0.400; 1x0.400 | 0.56 | 0.1039 | 0.8581 | 0 | 0 | 858.1 | 0
475 | РЭС Вологодский | ТП-690 | 10 кВ | 1x0.630; 1x0.630 | 0.882 | 0.45 | 1.2031 | 0 | 0 | 1203.1 | 0
476 | РЭС Вологодский | КТП-692 | 10 кВ | 1x0.200 | 0.18 | 0.071429 | 0.5981 | 0 | 0 | 598.1 | 0
477 | РЭС Вологодский | ТП-693 | 10 кВ | 1x0.630; 1x0.630 | 0.882 | 0.36346 | 1.2267 | 0 | 0 | 1226.7 | 0
478 | РЭС Вологодский | ТП-695 | 10 кВ | 1x0.160; 1x0.160 | 0.224 | 0.2419 | 0.6639 | 0 | 0 | 663.9 | 0
479 | РЭС Вологодский | ТП-698 | 10 кВ | 1x0.630; 1x0.630 | 0.882 | 0.32885 | 1.5025 | 0 | 0 | 1502.5 | 0
480 | РЭС Вологодский | ТП-700 | 6 кВ | 1x0.630; 1x0.630 | 0.882 | 0.33213 | 1.5162 | 0 | 0 | 1516.2 | 0
481 | РЭС Вологодский | ТП-705 | 6 кВ | 1x0.250; 1x0.250 | 0.35 | 0.040322 | 0.1019 | 0 | 0.17028 | 101.9 | 0.17028
482 | РЭС Вологодский | ТП-706 | 6 кВ | 1x1.000; 1x1.000 | 1.4 | 0.67982 | 2.1015 | 0 | 0 | 2101.5 | 0
483 | РЭС Вологодский | ТП-708 | 10 кВ | 1x0.630; 1x0.630 | 0.882 | 0.46731 | 1.0129 | 0 | 0 | 1012.9 | 0
484 | РЭС Вологодский | КТП-709 | 6 кВ | 1x0.630; 1x0.630 | 0.882 | 0.28023 | 1.1471 | 0 | 0 | 1147.1 | 0
485 | РЭС Вологодский | ТП-711 | 10 кВ | 1x0.630; 1x0.630 | 0.882 | 0.36346 | 1.2231 | 0 | 0 | 1223.1 | 0
486 | РЭС Вологодский | КТП-713 | 6 кВ | 1x0.250 | 0.225 | 0.20161 | 0.2005 | 0 | 0 | 200.5 | 0
487 | РЭС Вологодский | ТП-715 | 6 кВ | 1x0.250; 1x0.250 | 0.35 | 0.080645 | 0.8023 | 0 | 0 | 802.3 | 0
488 | РЭС Вологодский | КТП-717 | 6 кВ | 1x0.160 | 0.144 | 0.069114 | 0.143 | 0 | 0 | 143 | 0
489 | РЭС Вологодский | КТП-718 | 10 кВ | 1x0.250; 1x0.250 | 0.35 | 0.12111 | 0.2348 | 0 | 0 | 234.8 | 0
490 | РЭС Вологодский | ТП-719 | 10 кВ | ; 1x0.630 |  | 0.17308 | 0.9815 | 0 | 0 | 981.5 | 0
491 | РЭС Вологодский | ТП-721 | 10 кВ | 1x0.630; 1x0.630 | 0.882 | 0.25962 | 1.043 | 0 | 0 | 1043 | 0
492 | РЭС Вологодский | ТП-722 | 10 кВ | 1x0.630; 1x0.630 | 0.882 | 0.20769 | 1.2683 | 0 | 0 | 1268.3 | 0
493 | РЭС Вологодский | КТП-723 | 10 кВ | 1x0.160 | 0.144 | 0.12095 | 0.2974 | 0 | 0 | 297.4 | 0
494 | РЭС Вологодский | КТП-724 | 6 кВ | 1x0.250 | 0.225 | 0.090726 | 0.173 | 0 | 0 | 173 | 0
495 | РЭС Вологодский | КТП-729 | 6 кВ | 1x0.160 | 0.144 | 0 | 0.02 | 0 | 0.10857 | 20 | 0.10857
496 | РЭС Вологодский | КТП-738 | 10 кВ | 1x0.250; 1x0.250 | 0.35 | 0.10381 | 0.5764 | 0 | 0 | 576.4 | 0
497 | РЭС Вологодский | КТП-740а | 10 кВ | 1x0.160 | 0.144 | 0 | 0 | 0 | 0.12857 | 0 | 0.12857
498 | РЭС Вологодский | КТП-746 | 6 кВ | 1x0.100 | 0.09 | 0.02079 | 0.314 | 0 | 0 | 314 | 0
499 | РЭС Вологодский | КТП-749 | 10 кВ | 1x0.100 | 0.09 | 0 | 0.39 | 0 | 0 | 390 | 0
500 | РЭС Вологодский | КТП-750 | 10 кВ | 1x0.250; 1x0.250 | 0.35 | 0.22491 | 0.36 | 0 | 0 | 360 | 0
501 | РЭС Вологодский | ТП-767 | 6 кВ | 1x0.400; 1x0.400 | 0.56 | 0 | 0.2905 | 0 | 0.2095 | 290.5 | 0.2095
502 | РЭС Вологодский | КТП-776 | 10 кВ | 1x0.630; 1x0.630 | 0.882 | 0.051923 | 0.0208 | 0 | 0.71478 | 20.8 | 0.71478
503 | РЭС Вологодский | ТП-777 | 6 кВ | 1x0.630; 1x0.630 | 0.882 | 0.3944 | 0.9042 | 0 | 0 | 904.2 | 0
504 | РЭС Вологодский | КТП-780 | 10 кВ | 1x0.630; 1x0.630 | 0.882 | 0.76154 | 0.5345 | 0 | 0 | 534.5 | 0
505 | РЭС Вологодский | КТП-797 | 6 кВ | 1x0.400; 1x0.400 | 0.56 | 0.1039 | 0.5374 | 0 | 0 | 537.4 | 0
506 | РЭС Вологодский | КТП-802 | 10 кВ | 1x1.000; 1x1.000 | 1.4 | 0.71057 | 2.164 | 0 | 0 | 2164 | 0
507 | РЭС Вологодский | КТП-803 | 10 кВ | 1x1.000; 1x1.000 | 1.4 | 0.41594 | 1.805 | 0 | 0 | 1805 | 0
508 | РЭС Вологодский | КТП-810 | 10 кВ | ; 1x0.630 |  | 0.069231 | 0.8879 | 0 | 0 | 887.9 | 0
509 | РЭС Вологодский | КТП-813 | 10 кВ | 1x0.160 | 0.144 | 0.034557 | 0.065 | 0 | 0.029014 | 65 | 0.029014
510 | РЭС Вологодский | КТП-814 | 6 кВ | 1x0.100 | 0.09 | 0.11111 | 0.0965 | 0 | 0 | 96.5 | 0
511 | РЭС Вологодский | КТП-822 | 10 кВ | 1x0.100 | 0.09 | 0 | 0.263 | 0 | 0 | 263 | 0
512 | РЭС Вологодский | КТП-823 | 6 кВ | 1x0.100 | 0.09 | 0.04158 | 0.145 | 0 | 0 | 145 | 0
513 | РЭС Вологодский | КТП-825 | 10 кВ | 1x0.250 | 0.225 | 0.13841 | 0.2375 | 0 | 0 | 237.5 | 0
514 | РЭС Вологодский | КТП-826 | 6 кВ | 1x0.063 | 0.0567 | 0.02 | 0.09 | 0 | 0 | 90 | 0
515 | РЭС Вологодский | КТП-830 | 6 кВ | 1x0.160 | 0.144 | 0.1039 | 0.6411 | 0 | 0 | 641.1 | 0
516 | РЭС Вологодский | КТП-831 | 6 кВ | 1x0.250 | 0.225 | 0.080645 | 0.173 | 0 | 0 | 173 | 0
517 | РЭС Вологодский | КТП-832 | 6 кВ | 1x0.160 | 0.144 | 0.13306 | 0.3335 | 0 | 0 | 333.5 | 0
518 | РЭС Вологодский | КТП-833 | 6 кВ | 1x0.630; 1x0.630 | 0.882 | 0 | 0.9437 | 0 | 0 | 943.7 | 0
519 | РЭС Вологодский | КТП-835 | 10 кВ | 1x0.025 | 0.0225 | 0 | 0.015 | 0 | 0.0050893 | 15 | 0.0050893
520 | РЭС Вологодский | КТП-837 | 6 кВ | 1x0.063 | 0.0567 | 0.03 | 0.165 | 0 | 0 | 165 | 0
521 | РЭС Вологодский | КТП-840 | 6 кВ | 1x0.250 | 0.225 | 0.010081 | 0.1132 | 0 | 0.077612 | 113.2 | 0.077612
522 | РЭС Вологодский | КТП-842 | 6 кВ | 1x0.063 | 0.0567 | 0.02 | 0.04 | 0 | 0 | 40 | 0
523 | РЭС Вологодский | КТП-844 | 10 кВ | 1x0.160 | 0.144 | 0.017279 | 0.2519 | 0 | 0 | 251.9 | 0
524 | РЭС Вологодский | КТП-850 | 10 кВ | 1x0.100 | 0.09 | 0 | 0.075 | 0 | 0.0053571 | 75 | 0.0053571
525 | РЭС Вологодский | БКТП-853 | 6 кВ | 1x0.630; 1x0.630 | 0.882 | 0.62273 | 0.2743 | 0 | 0 | 274.3 | 0
526 | РЭС Вологодский | КТП-858 | 10 кВ | 1x0.400; 1x0.400 | 0.56 | 0.069264 | 0.3737 | 0 | 0.057036 | 373.7 | 0.057036
527 | РЭС Вологодский | КТП-863 | 10 кВ | 1x0.630; 1x0.630 | 0.882 | 0.24231 | 0.139 | 0 | 0.40619 | 139 | 0.40619
528 | РЭС Вологодский | КТП-867 | 10 кВ | 1x0.400 | 0.36 | 0 | 0 | 0 | 0.32143 | 0 | 0.32143
529 | РЭС Вологодский | КТП-877 | 6 кВ | 1x0.400 | 0.36 | 0.083117 | 0.25 | 0 | 0 | 250 | 0
530 | РЭС Вологодский | КТП-879 | 10 кВ | 1x0.160 | 0.144 | 0.034557 | 0.158 | 0 | 0 | 158 | 0
531 | РЭС Вологодский | КТП-881 | 6 кВ | 1x0.040 | 0.036 | 0 | 0.055 | 0 | 0 | 55 | 0
532 | РЭС Вологодский | КТП-882 | 10 кВ | 1x0.025 | 0.0225 | 0.017241 | 0.015 | 0 | 0 | 15 | 0
533 | РЭС Вологодский | КТП-886 | 10 кВ | 1x0.100 | 0.09 | 0.017331 | 0.35 | 0 | 0 | 350 | 0
534 | РЭС Вологодский | КТП-887 | 10 кВ | 1x0.400; 1x0.400 | 0.56 | 0.069264 | 0.2188 | 0 | 0.21194 | 218.8 | 0.21194
535 | РЭС Вологодский | КТП-891 | 10 кВ | 1x0.100 | 0.09 | 0.017331 | 0.098 | 0 | 0 | 98 | 0
536 | РЭС Вологодский | КТП-892 | 10 кВ | 1x0.160 | 0.144 | 0 | 0.0294 | 0 | 0.099171 | 29.4 | 0.099171
537 | РЭС Вологодский | КТП-896 | 10 кВ | 1x0.250 | 0.225 | 0 | 0.1 | 0 | 0.10089 | 100 | 0.10089
538 | РЭС Вологодский | КТП-901 | 6 кВ | 1x0.160 | 0.144 | 0.01039 | 0.22 | 0 | 0 | 220 | 0
539 | РЭС Вологодский | КТП-904 | 10 кВ | 1x0.250 | 0.225 | 0.051903 | 0.292 | 0 | 0 | 292 | 0
540 | РЭС Вологодский | КТП-905 | 6 кВ | 1x0.160 | 0.144 | 0.031169 | 0.748 | 0 | 0 | 748 | 0
541 | РЭС Вологодский | КТП-906 | 10 кВ | 1x0.250 | 0.225 | 0.069204 | 0.435 | 0 | 0 | 435 | 0
542 | РЭС Вологодский | КТП-907 | 6 кВ | 1x0.100 | 0.09 | 0.010395 | 0 | 0 | 0.069962 | 0 | 0.069962
543 | РЭС Вологодский | КТП-908 | 6 кВ | 1x0.400 | 0.36 | 0.041558 | 0.2504 | 0 | 0.02947 | 250.4 | 0.02947
544 | РЭС Вологодский | КТП-910 | 10 кВ | 1x1.000; 1x1.000 | 1.4 | 0.20797 | 1.3478 | 0 | 0 | 1347.8 | 0
545 | РЭС Вологодский | КТП-912 | 10 кВ | 1x0.160 | 0.144 | 0 | 0.283 | 0 | 0 | 283 | 0
546 | РЭС Вологодский | КТП-913 | 10 кВ | 1x0.160 | 0.144 | 0 | 0.638 | 0 | 0 | 638 | 0
547 | РЭС Вологодский | КТП-915 | 10 кВ | 1x0.063 | 0.0567 | 0.017027 | 0.05 | 0 | 0 | 50 | 0
548 | РЭС Вологодский | КТП-919 | 10 кВ | ; 1x0.630 |  | 0.15577 | 0.7629 | 0 | 0 | 762.9 | 0
549 | РЭС Вологодский | КТП-920 | 10 кВ | 1x0.100 | 0.09 | 0.017331 | 0.1546 | 0 | 0 | 154.6 | 0
550 | РЭС Вологодский | КТП-921 | 10 кВ | 1x0.025 | 0.0225 | 0 | 0.142 | 0 | 0 | 142 | 0
551 | РЭС Вологодский | КТП-924 | 10 кВ | 1x0.040 | 0.036 | 0.017391 | 0.03 | 0 | 0 | 30 | 0
552 | РЭС Вологодский | КТП-926 | 10 кВ | 1x0.250 | 0.225 | 0.069204 | 0.62 | 0 | 0 | 620 | 0
553 | РЭС Вологодский | КТП-927 | 10 кВ | 1x0.250; 1x0.250 | 0.35 | 0.10381 | 0.2 | 0 | 0.0086937 | 200 | 0.0086937
554 | РЭС Вологодский | КТП-929 | 6 кВ | 1x0.040 | 0.036 | 0 | 0.015 | 0 | 0.017143 | 15 | 0.017143
555 | РЭС Вологодский | КТП-930 | 6 кВ | 1x0.100; 1x0.100 | 0.14 | 0 | 0 | 0 | 0.125 | 0 | 0.125
556 | РЭС Вологодский | КТП-933 | 6 кВ | 1x0.630; 1x0.630 | 0.882 | 0.031137 | 0.07 | 0 | 0.68636 | 70 | 0.68636
557 | РЭС Вологодский | КТП-935 | 6 кВ | 1x1.000; 1x1.000 | 1.4 | 0.14254 | 1.1165 | 0 | 0 | 1116.5 | 0
558 | РЭС Вологодский | КТП-939 | 10 кВ | 1x0.160; 1x0.160 | 0.224 | 0.034557 | 0.075 | 0 | 0.090443 | 75 | 0.090443
559 | РЭС Вологодский | КТП-940 | 6 кВ | 1x0.250 | 0.225 | 0.010081 | 0.4332 | 0 | 0 | 433.2 | 0
560 | РЭС Вологодский | КТП-941 | 6 кВ | 1x0.100 | 0.09 | 0.04158 | 0.4419 | 0 | 0 | 441.9 | 0
561 | РЭС Вологодский | КТП-942 | 6 кВ | 1x0.100 | 0.09 | 0.010395 | 0.3 | 0 | 0 | 300 | 0
562 | РЭС Вологодский | КТП-945 | 10 кВ | 1x1.600; 1x1.600 | 2.24 | 0 | 1.131 | 0 | 0.869 | 1131 | 0.869
563 | РЭС Вологодский | КТП-946 | 6 кВ | 1x0.063 | 0.0567 | 0 | 0.175 | 0 | 0 | 175 | 0
564 | РЭС Вологодский | КТП-947 | 10 кВ | 1x0.100 | 0.09 | 0.069324 | 0.143 | 0 | 0 | 143 | 0
565 | РЭС Вологодский | КТП-948 | 6 кВ | 1x0.100 | 0.09 | 0.031185 | 0.18 | 0 | 0 | 180 | 0
566 | РЭС Вологодский | КТП-949 | 10 кВ | 1x0.025 | 0.0225 | 0 | 0.01 | 0 | 0.010089 | 10 | 0.010089
567 | РЭС Вологодский | КТП-950 | 10 кВ | 1x0.100 | 0.09 | 0 | 0.053 | 0 | 0.027357 | 53 | 0.027357
568 | РЭС Вологодский | КТП-951 | 10 кВ | 1x0.100 | 0.09 | 0 | 0.655 | 0 | 0 | 655 | 0
569 | РЭС Вологодский | КТП-952 | 6 кВ | 1x0.160 | 0.144 | 0.020779 | 0.18 | 0 | 0 | 180 | 0
570 | РЭС Вологодский | КТП-953 | 10 кВ | 1x0.160 | 0.144 | 0.034557 | 0.16 | 0 | 0 | 160 | 0
571 | РЭС Вологодский | КТП-955 | 10 кВ | 1x0.100 | 0.09 | 0 | 0.105 | 0 | 0 | 105 | 0
572 | РЭС Вологодский | КТП-956 | 6 кВ | 1x0.100 | 0.09 | 0.051975 | 0.08 | 0 | 0 | 80 | 0
573 | РЭС Вологодский | КТП-957 | 6 кВ | 1x0.100 | 0.09 | 0.02079 | 0.185 | 0 | 0 | 185 | 0
574 | РЭС Вологодский | КТП-959 | 10 кВ | 1x1.000; 1x1.000 | 1.4 | 0.31196 | 1.1494 | 0 | 0 | 1149.4 | 0
575 | РЭС Вологодский | КТП-960 | 10 кВ | 1x1.000; 1x1.000 | 1.4 | 0.2773 | 1.6746 | 0 | 0 | 1674.6 | 0
576 | РЭС Вологодский | КТП-961 | 10 кВ | 1x1.000; 1x1.000 | 1.4 | 0.086655 | 0.786 | 0 | 0.37734 | 786 | 0.37734
577 | РЭС Вологодский | КТП-962 | 10 кВ | 1x0.100 | 0.09 | 0 | 0 | 0 | 0.080357 | 0 | 0.080357
578 | РЭС Вологодский | КТП-963 | 6 кВ | 1x0.160 | 0.144 | 0.01039 | 0.448 | 0 | 0 | 448 | 0
579 | РЭС Вологодский | КТП-965 | 10 кВ | 1x0.160 | 0.144 | 0.069114 | 0.741 | 0 | 0 | 741 | 0
580 | РЭС Вологодский | КТП-966 | 10 кВ | 1x0.100 | 0.09 | 0.034662 | 0.25 | 0 | 0 | 250 | 0
581 | РЭС Вологодский | КТП-969 | 6 кВ | 1x0.063 | 0.0567 | 0.03 | 0.183 | 0 | 0 | 183 | 0
582 | РЭС Вологодский | КТП-970 | 10 кВ | 1x1.000; 1x1.000 | 1.4 | 0.38128 | 0.738 | 0 | 0.13072 | 738 | 0.13072
583 | РЭС Вологодский | КТП-972 | 6 кВ | 1x0.160 | 0.144 | 0.041558 | 0.078 | 0 | 0.009013 | 78 | 0.009013
584 | РЭС Вологодский | КТП-973 | 10 кВ | 1x0.630; 1x0.630 | 0.882 | 0.034615 | 1.0124 | 0 | 0 | 1012.4 | 0
585 | РЭС Вологодский | КТП-974 | 10 кВ | 1x0.100 | 0.09 | 0 | 0.14 | 0 | 0 | 140 | 0
586 | РЭС Вологодский | КТП-975 | 10 кВ | 1x0.160 | 0.144 | 0.017279 | 0.135 | 0 | 0 | 135 | 0
587 | РЭС Вологодский | КТП-976 | 10 кВ | 1x0.100 | 0.09 | 0.034662 | 0.068 | 0 | 0 | 68 | 0
588 | РЭС Вологодский | КТП-977 | 6 кВ | 1x0.250 | 0.225 | 0.040323 | 0.2162 | 0 | 0 | 216.2 | 0
589 | РЭС Вологодский | КТП-978 | 10 кВ | 1x0.100; 1x0.100 | 0.14 | 0.034662 | 0.1 | 0 | 0 | 100 | 0
590 | РЭС Вологодский | КТП-979 | 6 кВ | 1x0.063 | 0.0567 | 0.01 | 0.04 | 0 | 0.000625 | 40 | 0.000625
591 | РЭС Вологодский | КТП-980 | 6 кВ | 1x0.250; 1x0.250 | 0.35 | 0 | 0.4142 | 0 | 0 | 414.2 | 0
592 | РЭС Вологодский | КТП-983 | 10 кВ | 1x0.400; 1x0.400 | 0.56 | 0.069264 | 0.5974 | 0 | 0 | 597.4 | 0
593 | РЭС Вологодский | КТП-984 | 6 кВ | 1x0.250 | 0.225 | 0.060484 | 0.3132 | 0 | 0 | 313.2 | 0
594 | РЭС Вологодский | КТП-985 | 6 кВ | 1x0.063 | 0.0567 | 0 | 0.05 | 0 | 0.000625 | 50 | 0.000625
595 | РЭС Вологодский | КТП-986 | 6 кВ | 1x0.630; 1x0.630 | 0.882 | 0.041516 | 0.9877 | 0 | 0 | 987.7 | 0
596 | РЭС Вологодский | КТП-987 | 10 кВ | 1x0.250 | 0.225 | 0.034602 | 0.2156 | 0 | 0 | 215.6 | 0
597 | РЭС Вологодский | КТП-989 | 6 кВ | 1x0.250 | 0.225 | 0.060484 | 0.2008 | 0 | 0 | 200.8 | 0
598 | РЭС Вологодский | КТП-990 | 10 кВ | 1x0.063 | 0.0567 | 0.017027 | 0.377 | 0 | 0 | 377 | 0
599 | РЭС Вологодский | КТП-993 | 10 кВ | 1x0.063 | 0.0567 | 0 | 0.047 | 0 | 0.003625 | 47 | 0.003625
600 | РЭС Вологодский | КТП-995 | 10 кВ | 1x0.100 | 0.09 | 0 | 0.095 | 0 | 0 | 95 | 0
601 | РЭС Вологодский | КТП-1002 | 10 кВ | 1x0.063 | 0.0567 | 0 | 0.075 | 0 | 0 | 75 | 0
602 | РЭС Вологодский | КТП-1003 | 10 кВ | 1x0.250; 1x0.250 | 0.35 | 0.092226 | 0.5 | 0 | 0 | 500 | 0
603 | РЭС Вологодский | КТП-1006 | 6 кВ | 1x0.250; 1x0.250 | 0.35 | 0.010081 | 0.06 | 0 | 0.24242 | 60 | 0.24242
604 | РЭС Вологодский | КТП-1007 | 10 кВ | ; 1x0.630 |  | 0 | 0.992 | 0 | 0 | 992 | 0
605 | РЭС Вологодский | КТП-1009 | 10 кВ | 1x0.400 | 0.36 | 0 | 0.14 | 0 | 0.18143 | 140 | 0.18143
606 | РЭС Вологодский | КТП-1010 | 10 кВ | 1x0.630; 1x0.630 | 0.882 | 0.034615 | 0.2997 | 0 | 0.45318 | 299.7 | 0.45318
607 | РЭС Вологодский | КТП-1011 | 10 кВ | 1x0.100 | 0.09 | 0 | 0.4615 | 0 | 0 | 461.5 | 0
608 | РЭС Вологодский | КТП-1014 | 6 кВ | 1x0.630; 1x0.630 | 0.882 | 0.010379 | 0.493 | 0 | 0.28412 | 493 | 0.28412
609 | РЭС Вологодский | КТП-1017 | 10 кВ | 1x0.100 | 0.09 | 0 | 0 | 0 | 0.080357 | 0 | 0.080357
610 | РЭС Вологодский | КТП-1018 | 10 кВ | 1x0.025 | 0.0225 | 0 | 0.015 | 0 | 0.0050893 | 15 | 0.0050893
611 | РЭС Вологодский | КТП-1022 | 6 кВ | 1x0.250; 1x0.250 | 0.35 | 0.050403 | 0.168 | 0 | 0.094097 | 168 | 0.094097
612 | РЭС Вологодский | КТП-1025 | 10 кВ | 1x0.100 | 0.09 | 0.017331 | 0.075 | 0 | 0 | 75 | 0
613 | РЭС Вологодский | КТП-1026 | 10 кВ | 1x0.100 | 0.09 | 0.017331 | 0.1 | 0 | 0 | 100 | 0
614 | РЭС Вологодский | КТП-1030 | 10 кВ | 1x0.630; 1x0.630 | 0.882 | 0 | 0.2586 | 0 | 0.5289 | 258.6 | 0.5289
615 | РЭС Вологодский | КТП-1032 | 10 кВ | 1x0.025 | 0.0225 | 0 | 0.015 | 0 | 0.0050893 | 15 | 0.0050893
616 | РЭС Вологодский | КТП-1037 | 10 кВ | 1x0.400; 1x0.400 | 0.56 | 0 | 0.23 | 0 | 0.27 | 230 | 0.27
617 | РЭС Вологодский | КТП-1039 | 10 кВ | 1x0.400; 1x0.400 | 0.56 | 0 | 0.2039 | 0 | 0.2961 | 203.9 | 0.2961
618 | РЭС Вологодский | КТП-1044 | 6 кВ | 1x0.400; 1x0.400 | 0.56 | 0 | 0 | 0 | 0.5 | 0 | 0.5
619 | РЭС Вологодский | ЗРУ | 6 кВ | 1x0.160; 1x0.160 | 0.224 | 0.062338 | 1.464 | 0 | 0 | 1464 | 0
620 | РЭС Вологодский | РТП-2 | 10 кВ | 1x0.250; 1x0.250 | 0.35 | 0.034602 | 0.4637 | 0 | 0 | 463.7 | 0
621 | РЭС Вологодский | РТП-4 | 6 кВ | 1x0.630; 1x0.630 | 0.882 | 0.20758 | 0.5045 | 0 | 0.075422 | 504.5 | 0.075422
622 | РЭС Вологодский | РТП-6 | 6 кВ | 1x0.630 | 0.567 | 0.16606 | 1.134 | 0 | 0 | 1134 | 0
623 | РЭС Вологодский | РТП-7 | 6 кВ | 1x0.400; 1x0.400 | 0.56 | 0.32208 | 1.7836 | 0 | 0 | 1783.6 | 0
624 | РЭС Вологодский | РТП-8 | 6 кВ | 1x0.250; 1x0.250 | 0.35 | 0.21169 | 0.5031 | 0 | 0 | 503.1 | 0
625 | РЭС Вологодский | РТП-14 | 10 кВ | 1x0.400; 1x0.400 | 0.56 | 0.31169 | 0.9273 | 0 | 0 | 927.3 | 0
626 | РЭС Вологодский | РТП-15 | 6 кВ | 1x0.630; 1x0.630 | 0.882 | 0 | 0.14 | 0 | 0.6475 | 140 | 0.6475
627 | РЭС Вологодский | РП-16 | 6 кВ | 1x0.063 | 0.0567 | 0.01 | 2.656 | 0 | 0 | 2656 | 0
628 | РЭС Вологодский | РТП-21 | 6/10 кВ | 1x1.000; 1x1.000 | 1.4 | 0.62392 | 1.3636 | 0 | 0 | 1363.6 | 0
629 | РЭС Вологодский | РТП-23 | 6 кВ | 1x0.250; 1x0.250 | 0.35 | 0.20402 | 1.17 | 0 | 0 | 1170 | 0
630 | РЭС Вологодский | РТП-25 | 6 кВ | 1x0.630; 1x0.630 | 0.882 | 0.33213 | 1.3915 | 0 | 0 | 1391.5 | 0
631 | РЭС Вологодский | РТП-26 | 10 кВ | 1x0.630; 1x0.400 | 0.721 | 0.31162 | 0.68 | 0 | 0 | 680 | 0
632 | РЭС Вологодский | РТП-27 | 10 кВ | 1x0.630; 1x0.630 | 0.882 | 0.41538 | 1.5857 | 0 | 0 | 1585.7 | 0
633 | РЭС Вологодский | РТП-29 | 10 кВ | 1x0.630; 1x0.630 | 0.882 | 0.34615 | 2.3325 | 0 | 0 | 2332.5 | 0
634 | РЭС Вологодский | РТП-31 | 10 кВ | 1x0.630; 1x0.630 | 0.882 | 0.51923 | 1.1149 | 0 | 0 | 1114.9 | 0
635 | РЭС Вологодский | РТП-32 | 10 кВ | 1x0.630; 1x0.630 | 0.882 | 0.15577 | 0.554 | 0 | 0.077731 | 554 | 0.077731
636 | РЭС Вологодский | РТП-33 | 6 кВ | 1x0.630; 1x0.630 | 0.882 | 0.26985 | 1.8722 | 0 | 0 | 1872.2 | 0
637 | РЭС Вологодский | РТП-36 | 6 кВ | 1x0.400; 1x0.400 | 0.56 | 0.1039 | 0.201 | 0 | 0.1951 | 201 | 0.1951
638 | РЭС Вологодский | РТП-38 | 10 кВ | 1x0.630; 1x0.630 | 0.882 | 0.39808 | 1.0673 | 0 | 0 | 1067.3 | 0
639 | РЭС Вологодский | РТП-40 | 10 кВ | 1x0.160; 1x0.160 | 0.224 | 0.12095 | 0.189 | 0 | 0 | 189 | 0
640 | РЭС Вологодский | РТП-41 | 10 кВ | 1x0.400; 1x0.400 | 0.56 | 0.08658 | 0.3823 | 0 | 0.03112 | 382.3 | 0.03112
641 | РЭС Вологодский | РТП-44 | 10 кВ | 1x0.630; 1x0.630 | 0.882 | 0.36346 | 0.9489 | 0 | 0 | 948.9 | 0
642 | Участок Молочное | ТП-1 | 10 кВ | 1x0.250; 1x0.400 | 0.455 | 0.069204 | 0.341 | 0 | 0 | 341 | 0
643 | Участок Молочное | ТП-2 | 10 кВ | 1x0.160 | 0.144 | 0.034557 | 0.087 | 0 | 0.0070142 | 87 | 0.0070142
644 | Участок Молочное | ТП-3 | 10 кВ | 1x0.250 | 0.225 | 0.12111 | 0.277 | 0 | 0 | 277 | 0
645 | Участок Молочное | ТП-4 | 10 кВ | 1x0.250; 1x0.250 | 0.35 | 0.069204 | 0.165 | 0 | 0.078296 | 165 | 0.078296
646 | Участок Молочное | ТП-5 | 10 кВ | 1x0.250; 1x0.250 | 0.35 | 0.10381 | 0.2182 | 0 | 0 | 218.2 | 0
647 | Участок Молочное | ТП-6 | 10 кВ | 1x0.400; 1x0.400 | 0.56 | 0.22511 | 0.8223 | 0 | 0 | 822.3 | 0
648 | Участок Молочное | ТП-7 | 10 кВ | 1x0.250; 1x0.250 | 0.35 | 0.12111 | 0.2795 | 0 | 0 | 279.5 | 0
649 | Участок Молочное | ТП-8 | 10 кВ | 1x0.400 | 0.36 | 0.083117 | 0.7296 | 0 | 0 | 729.6 | 0
650 | Участок Молочное | ТП-9 | 10 кВ | 1x0.400; 1x0.400 | 0.56 | 0.15584 | 0.5397 | 0 | 0 | 539.7 | 0
651 | Участок Молочное | ТП-10 | 10 кВ | 1x0.250; 1x0.400 | 0.455 | 0.069264 | 0.315 | 0 | 0.021986 | 315 | 0.021986
652 | Участок Молочное | КТП11 | 10 кВ | 1x0.160 | 0.144 | 0.051836 | 0.045 | 0 | 0.031736 | 45 | 0.031736
653 | Участок Молочное | ТП-12 | 10 кВ | 1x0.250 | 0.225 | 0.12111 | 0.191 | 0 | 0 | 191 | 0
654 | Участок Молочное | ТП-13 | 10 кВ | 1x0.400; 1x0.400 | 0.56 | 0.051948 | 0.269 | 0 | 0.17905 | 269 | 0.17905
655 | Участок Молочное | ТП-14 | 10 кВ | 1x0.250; 1x0.250 | 0.35 | 0.086505 | 0.28 | 0 | 0 | 280 | 0
656 | Участок Молочное | ТП-15 | 10 кВ | 1x0.250; 1x0.250 | 0.35 | 0.017301 | 0.234 | 0 | 0.061199 | 234 | 0.061199
657 | Участок Молочное | ТП-16 | 10 кВ | 1x0.250; 1x0.250 | 0.35 | 0.030242 | 0.3842 | 0 | 0 | 384.2 | 0
658 | Участок Молочное | ТП-17 | 10 кВ | 1x0.250; 1x0.250 | 0.35 | 0.12683 | 0.7803 | 0 | 0 | 780.3 | 0
659 | Участок Молочное | ТП-18 | 10 кВ | 1x0.400; 1x0.400 | 0.56 | 0.33218 | 0.6301 | 0 | 0 | 630.1 | 0
660 | Участок Молочное | КТП-19 | 10 кВ | 1x0.160 | 0.144 | 0 | 0.245 | 0 | 0 | 245 | 0
661 | Участок Молочное | ТП-20 | 10 кВ | 1x0.160 | 0.144 | 0.017279 | 0.0743 | 0 | 0.036993 | 74.3 | 0.036993
662 | Участок Молочное | ТП-21 | 10 кВ | 1x0.400; 1x0.400 | 0.56 | 0.25974 | 0.501 | 0 | 0 | 501 | 0
663 | Участок Молочное | КТП-22 | 10 кВ | 1x0.160 | 0.144 | 0 | 0.149 | 0 | 0 | 149 | 0
664 | Участок Молочное | ТП-23 | 10 кВ | 1x0.160; 1x0.250 | 0.287 | 0.15571 | 0.4175 | 0 | 0 | 417.5 | 0
665 | Участок Молочное | ТП-24 | 10 кВ | 1x0.250; 1x0.100 | 0.245 | 0.017301 | 0.1373 | 0 | 0.064149 | 137.3 | 0.064149
666 | Участок Молочное | КТП-25 | 10 кВ | 1x0.250 | 0.225 | 0.086505 | 0.0695 | 0 | 0.044888 | 69.5 | 0.044888
667 | Участок Молочное | КТП-26 | 10 кВ | 1x0.160 | 0.144 | 0.069114 | 0.105 | 0 | 0 | 105 | 0
668 | Участок Молочное | ТП-27 | 10 кВ | 1x0.400 | 0.36 | 0.069264 | 0.8551 | 0 | 0 | 855.1 | 0
669 | Участок Молочное | ТП-28 | 10 кВ | 1x0.400; 1x0.400 | 0.56 | 0.1039 | 0.8872 | 0 | 0 | 887.2 | 0
670 | Участок Молочное | КТП-29 | 10 кВ | 1x0.160 | 0.144 | 0.034557 | 0.13 | 0 | 0 | 130 | 0
671 | Участок Молочное | КТП-30 | 10 кВ | 1x0.630; 1x0.630 | 0.882 | 0.051923 | 0.499 | 0 | 0.23658 | 499 | 0.23658
672 | Участок Молочное | КТП-31 | 10 кВ | 1x0.160 | 0.144 | 0.034557 | 0.1325 | 0 | 0 | 132.5 | 0
673 | Участок Молочное | КТП-32 | 10 кВ | 1x0.250; 1x0.250 | 0.35 | 0.020161 | 0.2 | 0 | 0.092339 | 200 | 0.092339
674 | Участок Молочное | КТП-33 | 10 кВ | 1x0.250 | 0.225 | 0 | 0.2 | 0 | 0.00089286 | 200 | 0.00089286
675 | Участок Молочное | КТП-34 | 10 кВ | 1x0.160 | 0.144 | 0 | 0.044 | 0 | 0.084571 | 44 | 0.084571
676 | ЭСУ Кубенское | ТП-1 | 10 кВ | 1x0.160 | 0.144 | 0.034557 | 0.094 | 0 | 1.4229e-05 | 94 | 1.4229e-05
677 | ЭСУ Кубенское | ТП-2 | 10 кВ | 1x0.250 | 0.225 | 0.051903 | 0.086 | 0 | 0.06299 | 86 | 0.06299
678 | ЭСУ Кубенское | ТП-3 | 10 кВ | 1x0.063 | 0.0567 | 0.017027 | 0.05 | 0 | 0 | 50 | 0
679 | ЭСУ Кубенское | ТП-4 | 10 кВ | 1x0.400; 1x0.400 | 0.56 | 0.15584 | 0.4707 | 0 | 0 | 470.7 | 0
680 | ЭСУ Кубенское | ТП-5 | 10 кВ | 1x0.100 | 0.09 | 0.075594 | 0.2134 | 0 | 0 | 213.4 | 0
681 | ЭСУ Кубенское | ТП-6 | 10 кВ | 1x0.400 | 0.36 | 0.15584 | 0.5489 | 0 | 0 | 548.9 | 0
682 | ЭСУ Кубенское | ТП-7 | 10 кВ | 1x0.250 | 0.225 | 0.086505 | 0.095 | 0 | 0.019388 | 95 | 0.019388
683 | ЭСУ Кубенское | ТП-8 | 10 кВ | 1x0.400 | 0.36 | 0.1039 | 0.4234 | 0 | 0 | 423.4 | 0
684 | ЭСУ Кубенское | КТП-9 | 10 кВ | 1x0.063 | 0.0567 | 0.034054 | 0.063 | 0 | 0 | 63 | 0
685 | ЭСУ Кубенское | ТП-10 | 10 кВ | 1x0.160 | 0.144 | 0.086393 | 0.2615 | 0 | 0 | 261.5 | 0
686 | ЭСУ Кубенское | КТП-11 | 10 кВ | 1x0.160 | 0.144 | 0.069114 | 0.0772 | 0 | 0 | 77.2 | 0
687 | ЭСУ Кубенское | КТП-12 | 10 кВ | 1x0.160 | 0.144 | 0.034557 | 0.066 | 0 | 0.028014 | 66 | 0.028014
688 | ЭСУ Кубенское | КТП-13 | 10 кВ | 1x0.250 | 0.225 | 0 | 0.149 | 0 | 0.051893 | 149 | 0.051893
689 | ЭСУ Кубенское | КТП-14 | 10 кВ | 1x0.160 | 0.144 | 0.051836 | 0.0878 | 0 | 0 | 87.8 | 0
690 | ЭСУ Кубенское | КТП-16 | 10 кВ | 1x0.100 | 0.09 | 0.051993 | 0 | 0 | 0.028364 | 0 | 0.028364
691 | ЭСУ Кубенское | КТП-17 | 10 кВ | 1x0.100 | 0.09 | 0.017331 | 0.175 | 0 | 0 | 175 | 0
692 | ЭСУ Устье | ТП-1 | 10 кВ | 1x0.250; 1x0.160 | 0.287 | 7.5391 | 0.533 | 0 | 0 | 533 | 0
693 | ЭСУ Устье | ГКТП-2 | 10 кВ | 1x0.160 | 0.144 | 1.8661 | 0.0336 | 0 | 0 | 33.6 | 0
694 | ЭСУ Устье | КТП-3 | 10 кВ | 1x0.100 | 0.09 | 1.1092 | 0.133 | 0 | 0 | 133 | 0
695 | ЭСУ Устье | КТП-4 | 10 кВ | 1x0.160 | 0.144 | 1.2441 | 0.2537 | 0 | 0 | 253.7 | 0
696 | ЭСУ Устье | ТП-5 | 10 кВ | 1x0.250; 1x0.250 | 0.35 | 4.083 | 0.5192 | 0 | 0 | 519.2 | 0
697 | ЭСУ Устье | КТП-6 | 10 кВ | 1x0.160 | 0.144 | 0.57019 | 0.13 | 0 | 0 | 130 | 0
698 | ЭСУ Устье | ТП-7 | 10 кВ | 1x0.250 | 0.225 | 2.0761 | 0.2608 | 0 | 0 | 260.8 | 0
699 | ЭСУ Устье | ТП-8 | 10 кВ | 1x0.160 | 0.144 | 0.93305 | 0.3345 | 0 | 0 | 334.5 | 0
700 | ЭСУ Устье | ТП-9 | 10 кВ | 1x0.160 | 0.144 | 0.76026 | 0.14 | 0 | 0 | 140 | 0
701 | ЭСУ Устье | ТП-10 | 10 кВ | 1x0.400 | 0.36 | 3.1688 | 0.4185 | 0 | 0 | 418.5 | 0
702 | ЭСУ Устье | ТП-11 | 10 кВ | 1x0.250 | 0.225 | 3.3747 | 0.2744 | 0 | 0 | 274.4 | 0
703 | ЭСУ Устье | ТП-12 | 10 кВ | 1x0.250 | 0.225 | 2.3702 | 0.2254 | 0 | 0 | 225.4 | 0
704 | ЭСУ Устье | ТП-13 | 10 кВ | 1x0.250 | 0.225 | 3.0623 | 0.2545 | 0 | 0 | 254.5 | 0
705 | ЭСУ Устье | ТП-14 | 10 кВ | 1x0.160 | 0.144 | 2.0734 | 0.233 | 0 | 0 | 233 | 0
706 | ЭСУ Устье | ТП-15 | 10 кВ | 1x0.250 | 0.225 | 1.8512 | 0.1808 | 0 | 0 | 180.8 | 0
707 | ЭСУ Устье | КТП-16 | 10 кВ | 1x0.160 | 0.144 | 0.27646 | 0.048 | 0 | 0 | 48 | 0
708 | ЭСУ Устье | КТП-17 | 10 кВ | 1x0.250 | 0.225 | 0.81315 | 0.042 | 0 | 0 | 42 | 0
709 | ЭСУ Устье | КТП-18 | 10 кВ | 1x0.250 | 0.225 | 1.2976 | 0.1045 | 0 | 0 | 104.5 | 0
710 | ЭСУ Устье | КТП-19 | 10 кВ | 1x0.063 | 0.0567 | 0.47676 | 0.038 | 0 | 0 | 38 | 0
711 | ЭСУ Устье | ГКТП-20 | 10 кВ | 1x0.160 | 0.144 | 0.55363 | 0.0795 | 0 | 0 | 79.5 | 0
712 | ЭСУ Устье | КТП-21 | 10 кВ | 1x0.160 | 0.144 | 1.3132 | 0.0846 | 0 | 0 | 84.6 | 0
713 | ЭСУ Устье | ГКТП-22 | 10 кВ | 1x0.160 | 0.144 | 2.0043 | 0.2455 | 0 | 0 | 245.5 | 0
714 | ЭСУ Устье | КТП-23 | 10 кВ | 1x0.063 | 0.0567 | 0.20432 | 0.025 | 0 | 0 | 25 | 0
715 | ЭСУ Устье | ТП-24 | 10 кВ | 1x0.250 | 0.225 | 1.3841 | 0.1179 | 0 | 0 | 117.9 | 0
716 | ЭСУ Устье | КТП-25 | 10 кВ | 1x0.160 | 0.144 | 1.0886 | 0.132 | 0 | 0 | 132 | 0
717 | ЭСУ Устье | ГКТП-29 | 10 кВ | 1x0.400 | 0.36 | 2.9437 | 0.5958 | 0 | 0 | 595.8 | 0
718 | ЭСУ Устье | МКТП-30 | 10 кВ | 1x0.040 | 0.036 | 0.13913 | 0.009 | 0 | 0 | 9 | 0
719 | ЭСУ Устье | КТП-31 | 10 кВ | 1x0.160 | 0.144 | 0.88121 | 0.0564 | 0 | 0 | 56.4 | 0
720 | ЭСУ Устье | КТП-32 | 10 кВ | 1x0.100 | 0.09 | 0.62392 | 0.118 | 0 | 0 | 118 | 0
721 | ЭСУ Устье | ГКТП-34 | 10 кВ | 1x0.250 | 0.225 | 0.91696 | 0.1271 | 0 | 0 | 127.1 | 0
722 | ЭСУ Устье | ГКТП-35 | 10 кВ | 1x0.400; 1x0.400 | 0.56 | 2.684 | 0.1462 | 0 | 0 | 146.2 | 0
723 | ЭСУ Устье | ГКТП-36 | 10 кВ | 1x0.400 | 0.36 | 1.4026 | 0.537 | 0 | 0 | 537 | 0
724 | ЭСУ Шуйское | ТП-1 | 10 кВ | 1x0.250 | 0.225 | 0 | 0.2019 | 0 | 0 | 201.9 | 0
725 | ЭСУ Шуйское | ТП-2 | 10 кВ | 1x0.250; 1x0.250 | 0.35 | 0 | 0.2452 | 0 | 0.0673 | 245.2 | 0.0673
726 | ЭСУ Шуйское | ТП-3 | 10 кВ | 1x0.250; 1x0.400 | 0.455 | 0 | 0.2922 | 0 | 0.11405 | 292.2 | 0.11405
727 | ЭСУ Шуйское | ГКТП-4 | 10 кВ | 1x0.160 | 0.144 | 0 | 0.0548 | 0 | 0.073771 | 54.8 | 0.073771
728 | ЭСУ Шуйское | ГКТП-5 | 10 кВ | 1x0.063 | 0.0567 | 0 | 0.02 | 0 | 0.030625 | 20 | 0.030625
729 | ЭСУ Шуйское | ТП-6 | 10 кВ | 1x0.250 | 0.225 | 0 | 0.275 | 0 | 0 | 275 | 0
730 | ЭСУ Шуйское | ТП-7 | 10 кВ | 1x0.250 | 0.225 | 0 | 0.2084 | 0 | 0 | 208.4 | 0
731 | ЭСУ Шуйское | КТП-8 | 10 кВ | 1x0.160 | 0.144 | 0 | 0.081 | 0 | 0.047571 | 81 | 0.047571
732 | ЭСУ Шуйское | КТП-9 | 10 кВ | 1x0.160 | 0.144 | 0 | 0.125 | 0 | 0.0035714 | 125 | 0.0035714
733 | ЭСУ Шуйское | ТП-10 | 10 кВ | 1x0.400 | 0.36 | 0 | 0.5488 | 0 | 0 | 548.8 | 0
734 | ЭСУ Шуйское | ГКТП-11 | 10 кВ | 1x0.100 | 0.09 | 0 | 0.0549 | 0 | 0.025457 | 54.9 | 0.025457
735 | ЭСУ Шуйское | ГКТП-12 | 10 кВ | 1x0.160 | 0.144 | 0 | 0.07 | 0 | 0.058571 | 70 | 0.058571
736 | ЭСУ Шуйское | КТП-13 | 10 кВ | 1x0.160 | 0.144 | 0 | 0 | 0 | 0.12857 | 0 | 0.12857
737 | ЭСУ Шуйское | ГКТП-14 | 10 кВ | 1x0.063 | 0.0567 | 0 | 0.05 | 0 | 0.000625 | 50 | 0.000625
738 | ЭСУ Шуйское | ТП-15 | 10 кВ | 1x0.250; 1x0.250 | 0.35 | 0 | 0.249 | 0 | 0.0635 | 249 | 0.0635
739 | ЭСУ Шуйское | ГКТП-16 | 10 кВ | 1x0.160 | 0.144 | 0 | 0.1175 | 0 | 0.011071 | 117.5 | 0.011071
740 | ЭСУ Шуйское | ГКТП-18 | 10 кВ | 1x0.250 | 0.225 | 0 | 0.051 | 0 | 0.14989 | 51 | 0.14989
741 | ЭСУ Шуйское | ТП-19 | 10 кВ | 1x0.250; 1x0.250 | 0.35 | 0 | 0.123 | 0 | 0.1895 | 123 | 0.1895
742 | ЭСУ Шуйское | КТП-20 | 10 кВ | 1x0.160 | 0.144 | 0 | 0.025 | 0 | 0.10357 | 25 | 0.10357
743 | ЭСУ Шуйское | КТП-21 | 10 кВ | 1x0.100 | 0.09 | 0 | 0.0375 | 0 | 0.042857 | 37.5 | 0.042857
744 | ЭСУ Шуйское | КТП-22 | 10 кВ | 1x0.063 | 0.0567 | 0 | 0 | 0 | 0.050625 | 0 | 0.050625
745 | ЭСУ Шуйское | КТП-23 | 10 кВ | 1x0.100 | 0.09 | 0 | 0.139 | 0 | 0 | 139 | 0
746 | ЭСУ Шуйское | КТП-24 | 10 кВ | 1x0.063 | 0.0567 | 0 | 0.012 | 0 | 0.038625 | 12 | 0.038625
747 | РЭС Сокольский | КТП-1 | 6 кВ | 1x0.160 | 0.144 | 0 | 0 | 0 | 0.12857 | 0 | 0.12857
748 | РЭС Сокольский | ТП-2 | 6 кВ | 1x0.250 | 0.225 | 0 | 0 | 0 | 0.20089 | 0 | 0.20089
749 | РЭС Сокольский | ТП-3 | 6 кВ | 1x0.400 | 0.36 | 0 | 0 | 0 | 0.32143 | 0 | 0.32143
750 | РЭС Сокольский | ТП-5 | 6 кВ | 1x0.160 | 0.144 | 0 | 0 | 0 | 0.12857 | 0 | 0.12857
751 | РЭС Сокольский | ТП-6 | 6 кВ | 1x0.250; 1x0.250 | 0.35 | 0 | 0 | 0 | 0.3125 | 0 | 0.3125
752 | РЭС Сокольский | ТП-7 | 6 кВ | 1x0.400; 1x0.400 | 0.56 | 0 | 0 | 0 | 0.5 | 0 | 0.5
753 | РЭС Сокольский | ТП-8 | 6 кВ | 1x0.063 | 0.0567 | 0 | 0 | 0 | 0.050625 | 0 | 0.050625
754 | РЭС Сокольский | ТП-9 | 6 кВ | 1x0.400; 1x0.400 | 0.56 | 0 | 0 | 0 | 0.5 | 0 | 0.5
755 | РЭС Сокольский | КТП-10 | 6 кВ | 1x0.400 | 0.36 | 0 | 0 | 0 | 0.32143 | 0 | 0.32143
756 | РЭС Сокольский | КТП-11 | 6 кВ | 1x0.400; 1x0.400 | 0.56 | 0 | 0 | 0 | 0.5 | 0 | 0.5
757 | РЭС Сокольский | ТП-12 | 6 кВ | 1x0.400; 1x0.400 | 0.56 | 0 | 0 | 0 | 0.5 | 0 | 0.5
758 | РЭС Сокольский | ТП-13 | 6 кВ | 1x0.160 | 0.144 | 0 | 0 | 0 | 0.12857 | 0 | 0.12857
759 | РЭС Сокольский | ТП-15 | 6 кВ | 1x0.400; 1x0.400 | 0.56 | 0 | 0 | 0 | 0.5 | 0 | 0.5
760 | РЭС Сокольский | ТП-16 | 6 кВ | 1x0.400; 1x0.400 | 0.56 | 0 | 0 | 0 | 0.5 | 0 | 0.5
761 | РЭС Сокольский | ТП-17 | 6 кВ | 1x0.400; 1x0.250 | 0.455 | 0 | 0 | 0 | 0.40625 | 0 | 0.40625
762 | РЭС Сокольский | ТП-18 | 6 кВ | 1x0.250; 1x0.250 | 0.35 | 0 | 0 | 0 | 0.3125 | 0 | 0.3125
763 | РЭС Сокольский | КТП-19 | 6 кВ | 1x0.400 | 0.36 | 0 | 0 | 0 | 0.32143 | 0 | 0.32143
764 | РЭС Сокольский | КТП-20 | 6 кВ | 1x0.100 | 0.09 | 0 | 0 | 0 | 0.080357 | 0 | 0.080357
765 | РЭС Сокольский | ТП-22 | 6 кВ | 1x0.400 | 0.36 | 0 | 0 | 0 | 0.32143 | 0 | 0.32143
766 | РЭС Сокольский | ТП-23 | 6 кВ | 1x0.400 | 0.36 | 0 | 0 | 0 | 0.32143 | 0 | 0.32143
767 | РЭС Сокольский | КТП-24 | 6 кВ | 1x0.100 | 0.09 | 0 | 0 | 0 | 0.080357 | 0 | 0.080357
768 | РЭС Сокольский | КТП-25 | 6 кВ | 1x0.250; 1x0.250 | 0.35 | 0 | 0 | 0 | 0.3125 | 0 | 0.3125
769 | РЭС Сокольский | ТП-26 | 6 кВ | 1x0.160 | 0.144 | 0 | 0 | 0 | 0.12857 | 0 | 0.12857
770 | РЭС Сокольский | КТП-27 | 6 кВ | 1x0.063 | 0.0567 | 0 | 0 | 0 | 0.050625 | 0 | 0.050625
771 | РЭС Сокольский | ТП-28 | 6 кВ | 1x0.250 | 0.225 | 0 | 0 | 0 | 0.20089 | 0 | 0.20089
772 | РЭС Сокольский | ТП-29 | 6 кВ | 1x0.250 | 0.225 | 0 | 0 | 0 | 0.20089 | 0 | 0.20089
773 | РЭС Сокольский | КТП-33 | 6 кВ | 1x0.160 | 0.144 | 0 | 0 | 0 | 0.12857 | 0 | 0.12857
774 | РЭС Сокольский | КТП-34 | 6 кВ | 1x0.100 | 0.09 | 0 | 0 | 0 | 0.080357 | 0 | 0.080357
775 | РЭС Сокольский | КТП-35 | 6 кВ | 1x0.100 | 0.09 | 0 | 0 | 0 | 0.080357 | 0 | 0.080357
776 | РЭС Сокольский | КТП-36 | 6 кВ | 1x0.063 | 0.0567 | 0 | 0 | 0 | 0.050625 | 0 | 0.050625
777 | РЭС Сокольский | КТП-39 | 6 кВ | 1x0.160 | 0.144 | 0 | 0 | 0 | 0.12857 | 0 | 0.12857
778 | РЭС Сокольский | ТП-40 | 6 кВ | 1x0.400 | 0.36 | 0 | 0 | 0 | 0.32143 | 0 | 0.32143
779 | РЭС Сокольский | ТП-41 | 6 кВ | 1x0.250 | 0.225 | 0 | 0 | 0 | 0.20089 | 0 | 0.20089
780 | РЭС Сокольский | ТП-42 | 6 кВ | 1x0.160 | 0.144 | 0 | 0 | 0 | 0.12857 | 0 | 0.12857
781 | РЭС Сокольский | ТП-43 | 6 кВ | 1x0.250 | 0.225 | 0 | 0 | 0 | 0.20089 | 0 | 0.20089
782 | РЭС Сокольский | ТП-44 | 6 кВ | 1x0.400; 1x0.400 | 0.56 | 0 | 0 | 0 | 0.5 | 0 | 0.5
783 | РЭС Сокольский | ТП-46 | 6 кВ | 1x0.400 | 0.36 | 0 | 0 | 0 | 0.32143 | 0 | 0.32143
784 | РЭС Сокольский | ТП-47 | 6 кВ | 1x0.560; 1x0.400 | 0.672 | 0 | 0 | 0 | 0.6 | 0 | 0.6
785 | РЭС Сокольский | ТП-48 | 6 кВ | 1x0.400 | 0.36 | 0 | 0 | 0 | 0.32143 | 0 | 0.32143
786 | РЭС Сокольский | ТП-49 | 6 кВ | 1x0.400 | 0.36 | 0 | 0 | 0 | 0.32143 | 0 | 0.32143
787 | РЭС Сокольский | ТП-50 | 6 кВ | 1x0.160 | 0.144 | 0 | 0 | 0 | 0.12857 | 0 | 0.12857
788 | РЭС Сокольский | ТП-51 | 6 кВ | 1x0.400; 1x0.250 | 0.455 | 0 | 0 | 0 | 0.40625 | 0 | 0.40625
789 | РЭС Сокольский | ТП-52 | 6 кВ | 1x0.400; 1x0.250 | 0.455 | 0 | 0 | 0 | 0.40625 | 0 | 0.40625
790 | РЭС Сокольский | ТП-53 | 6 кВ | 1x0.250 | 0.225 | 0 | 0 | 0 | 0.20089 | 0 | 0.20089
791 | РЭС Сокольский | ТП-54 | 6 кВ | 1x0.160 | 0.144 | 0 | 0 | 0 | 0.12857 | 0 | 0.12857
792 | РЭС Сокольский | ТП-55 | 6 кВ | 1x0.250; 1x0.250 | 0.35 | 0 | 0 | 0 | 0.3125 | 0 | 0.3125
793 | РЭС Сокольский | ТП-57 | 6 кВ | 1x0.250; 1x0.250 | 0.35 | 0 | 0 | 0 | 0.3125 | 0 | 0.3125
794 | РЭС Сокольский | ТП-58 | 6 кВ | 1x0.250 | 0.225 | 0 | 0 | 0 | 0.20089 | 0 | 0.20089
795 | РЭС Сокольский | ТП-59 | 6 кВ | 1x0.400 | 0.36 | 0 | 0 | 0 | 0.32143 | 0 | 0.32143
796 | РЭС Сокольский | ТП-60 | 6 кВ | 1x0.160 | 0.144 | 0 | 0 | 0 | 0.12857 | 0 | 0.12857
797 | РЭС Сокольский | ТП-61 | 6 кВ | 1x0.400; 1x0.250 | 0.455 | 0 | 0 | 0 | 0.40625 | 0 | 0.40625
798 | РЭС Сокольский | ТП-62 | 6 кВ | 1x0.250 | 0.225 | 0 | 0 | 0 | 0.20089 | 0 | 0.20089
799 | РЭС Сокольский | ТП-63 | 6 кВ | 1x0.160; 1x0.400 | 0.392 | 0 | 0 | 0 | 0.35 | 0 | 0.35
800 | РЭС Сокольский | КТП-64 | 6 кВ | 1x0.250 | 0.225 | 0 | 0 | 0 | 0.20089 | 0 | 0.20089
801 | РЭС Сокольский | ТП-67 | 6 кВ | 1x0.400 | 0.36 | 0 | 0 | 0 | 0.32143 | 0 | 0.32143
802 | РЭС Сокольский | ТП-69 | 6 кВ | 1x0.400 | 0.36 | 0 | 0 | 0 | 0.32143 | 0 | 0.32143
803 | РЭС Сокольский | КТП-70 | 6 кВ | 1x0.250 | 0.225 | 0 | 0 | 0 | 0.20089 | 0 | 0.20089
804 | РЭС Сокольский | ТП-71 | 6 кВ | 1x0.063 | 0.0567 | 0 | 0 | 0 | 0.050625 | 0 | 0.050625
805 | РЭС Сокольский | КТП-72 | 6 кВ | 1x0.250 | 0.225 | 0 | 0 | 0 | 0.20089 | 0 | 0.20089
806 | РЭС Сокольский | КТП-73 | 6 кВ | 1x0.100 | 0.09 | 0 | 0 | 0 | 0.080357 | 0 | 0.080357
807 | РЭС Сокольский | КТП-74 | 6 кВ | 1x0.250 | 0.225 | 0 | 0 | 0 | 0.20089 | 0 | 0.20089
808 | РЭС Сокольский | КТП-77 | 6 кВ | 1x0.063 | 0.0567 | 0 | 0 | 0 | 0.050625 | 0 | 0.050625
809 | РЭС Сокольский | КТП-78 | 6 кВ | 1x0.100 | 0.09 | 0 | 0 | 0 | 0.080357 | 0 | 0.080357
810 | РЭС Сокольский | ТП-79 | 6 кВ | 1x0.250 | 0.225 | 0 | 0 | 0 | 0.20089 | 0 | 0.20089
811 | РЭС Сокольский | КТП-80 | 6 кВ | 1x0.160 | 0.144 | 0 | 0 | 0 | 0.12857 | 0 | 0.12857
812 | РЭС Сокольский | КТП-81 | 6 кВ | 1x0.100; 1x0.250 | 0.245 | 0 | 0 | 0 | 0.21875 | 0 | 0.21875
813 | РЭС Сокольский | ТП-83 | 6 кВ | 1x0.160; 1x0.160 | 0.224 | 0 | 0 | 0 | 0.2 | 0 | 0.2
814 | РЭС Сокольский | КТП-84 | 6 кВ | 1x0.100 | 0.09 | 0 | 0 | 0 | 0.080357 | 0 | 0.080357
815 | РЭС Сокольский | КТП-86 | 6 кВ | 1x0.160; 1x0.160 | 0.224 | 0 | 0 | 0 | 0.2 | 0 | 0.2
816 | РЭС Сокольский | КТП-90 | 10 кВ | 1x0.160 | 0.144 | 0 | 0 | 0 | 0.12857 | 0 | 0.12857
817 | РЭС Сокольский | КТП-91 | 10 кВ | 1x0.063 | 0.0567 | 0 | 0 | 0 | 0.050625 | 0 | 0.050625
818 | РЭС Сокольский | ТП-92 | 6 кВ | 1x0.160; 1x0.250 | 0.287 | 0 | 0 | 0 | 0.25625 | 0 | 0.25625
819 | РЭС Сокольский | КТП-93 | 6 кВ | 1x0.100 | 0.09 | 0 | 0 | 0 | 0.080357 | 0 | 0.080357
820 | РЭС Сокольский | ТП-94 | 6 кВ | 1x0.400; 1x0.250 | 0.455 | 0 | 0 | 0 | 0.40625 | 0 | 0.40625
821 | РЭС Сокольский | ТП-95 | 6 кВ | 1x0.160; 1x0.250 | 0.287 | 0 | 0 | 0 | 0.25625 | 0 | 0.25625
822 | РЭС Сокольский | ТП-96 | 6 кВ | 1x0.160; 1x0.160 | 0.224 | 0 | 0 | 0 | 0.2 | 0 | 0.2
823 | РЭС Сокольский | ТП-97 | 6 кВ | 1x0.160 | 0.144 | 0 | 0 | 0 | 0.12857 | 0 | 0.12857
824 | РЭС Сокольский | КТП-98 | 6 кВ | 1x0.100 | 0.09 | 0 | 0 | 0 | 0.080357 | 0 | 0.080357
825 | РЭС Сокольский | КТП-99 | 6 кВ | 1x0.250 | 0.225 | 0 | 0 | 0 | 0.20089 | 0 | 0.20089
826 | РЭС Сокольский | КТП-107 | 6 кВ | 1x0.400; 1x0.400 | 0.56 | 0 | 0 | 0 | 0.5 | 0 | 0.5
827 | РЭС Сокольский | ТП-121 | 10 кВ | 1x0.100; 1x0.060 | 0.112 | 0 | 0 | 0 | 0.1 | 0 | 0.1
828 | РЭС Сокольский | КТП-201 | 6 кВ | 1x0.100 | 0.09 | 0 | 0 | 0 | 0.080357 | 0 | 0.080357
829 | РЭС Сокольский | КТП-202 | 6 кВ | 1x0.160 | 0.144 | 0 | 0 | 0 | 0.12857 | 0 | 0.12857
830 | РЭС Сокольский | КТП-213 | 6 кВ | 1x0.063 | 0.0567 | 0 | 0 | 0 | 0.050625 | 0 | 0.050625
831 | РЭС Сокольский | КТП-215 | 6 кВ | 1x0.250 | 0.225 | 0 | 0 | 0 | 0.20089 | 0 | 0.20089
832 | РЭС Сокольский | КТП-216 | 6 кВ | 1x0.250 | 0.225 | 0 | 0 | 0 | 0.20089 | 0 | 0.20089
833 | РЭС Сокольский | КТП-222 | 6 кВ | 1x0.100 | 0.09 | 0 | 0 | 0 | 0.080357 | 0 | 0.080357
834 | РЭС Сокольский | КТП-224 | 6 кВ | 1x0.100 | 0.09 | 0 | 0 | 0 | 0.080357 | 0 | 0.080357
835 | РЭС Сокольский | КТП-225 | 6 кВ | 1x0.100 | 0.09 | 0 | 0 | 0 | 0.080357 | 0 | 0.080357
836 | РЭС Сокольский | РТП-1 | 6 кВ | 1x0.400; 1x0.400 | 0.56 | 0 | 0.05 | 0 | 0.45 | 50 | 0.45
837 | РЭС Сокольский | РТП-2 | 6 кВ | 1x1.000; 1x1.000 | 1.4 | 0 | 0 | 0 | 1.25 | 0 | 1.25
838 | РЭС Сокольский | РТП-6 | 6 кВ | 1x0.250; 1x0.400 | 0.455 | 0 | 0 | 0 | 0.40625 | 0 | 0.40625
839 | РЭС Сокольский | РТП-7 | 6 кВ | 1x0.400; 1x0.400 | 0.56 | 0 | 0 | 0 | 0.5 | 0 | 0.5
840 | ЭСУ Белозерск | КТП-1 | 10 кВ | 1x0.250 | 0.225 | 0.22491 | 0 | 0 | 8.65e-05 | 0 | 8.65e-05
841 | ЭСУ Белозерск | ТП-2 | 10 кВ | 1x0.250 | 0.225 | 0.086505 | 0 | 0 | 0.13849 | 0 | 0.13849
842 | ЭСУ Белозерск | ТП-3 | 10 кВ | 1x0.250 | 0.225 | 0.12111 | 0 | 0 | 0.10389 | 0 | 0.10389
843 | ЭСУ Белозерск | ТП-4 | 10 кВ | 1x0.400 | 0.36 | 0.27706 | 0 | 0 | 0.082944 | 0 | 0.082944
844 | ЭСУ Белозерск | ТП-5 | 10 кВ | 1x0.250 | 0.225 | 0.19031 | 0 | 0 | 0.034689 | 0 | 0.034689
845 | ЭСУ Белозерск | КТП-7 | 10 кВ | 1x0.400 | 0.36 | 0.29437 | 0 | 0 | 0.065628 | 0 | 0.065628
846 | ЭСУ Белозерск | КТП-8 | 10 кВ | 1x0.400 | 0.36 | 0.15584 | 0 | 0 | 0.20416 | 0 | 0.20416
847 | ЭСУ Белозерск | КТП-9 | 10 кВ | 1x0.400 | 0.36 | 0.25974 | 0 | 0 | 0.10026 | 0 | 0.10026
848 | ЭСУ Белозерск | ТП-10 | 10 кВ | 1x0.400 | 0.36 | 0.15584 | 0 | 0 | 0.20416 | 0 | 0.20416
849 | ЭСУ Белозерск | ТП-11 | 10 кВ | 1x0.630 | 0.567 | 0.20769 | 0 | 0 | 0.35931 | 0 | 0.35931
850 | ЭСУ Белозерск | ТП-12 | 10 кВ | 1x0.400 | 0.36 | 0.19048 | 0 | 0 | 0.16952 | 0 | 0.16952
851 | ЭСУ Белозерск | ТП-14 | 10 кВ | 1x0.400 | 0.36 | 0.051948 | 0 | 0 | 0.30805 | 0 | 0.30805
852 | ЭСУ Белозерск | ТП-16 | 10 кВ | 1x0.400 | 0.36 | 0.15584 | 0 | 0 | 0.20416 | 0 | 0.20416
853 | ЭСУ Белозерск | ТП-17 | 10 кВ | 1x0.400 | 0.36 | 0.1039 | 0 | 0 | 0.2561 | 0 | 0.2561
854 | ЭСУ Белозерск | КТП-19 | 10 кВ | 1x0.400 | 0.36 | 0.15584 | 0 | 0 | 0.20416 | 0 | 0.20416
855 | ЭСУ Белозерск | ТП-20 | 10 кВ | 1x0.250 | 0.225 | 0.15571 | 0 | 0 | 0.069291 | 0 | 0.069291
856 | ЭСУ Белозерск | ТП-22 | 10 кВ | ; 1x0.250 |  | 0.051903 | 0 | 0 | 0 | 0 | 0
857 | ЭСУ Белозерск | ТП-23 | 10 кВ | 1x0.400 | 0.36 | 0.17316 | 0 | 0 | 0.18684 | 0 | 0.18684
858 | ЭСУ Белозерск | ТП-26 | 10 кВ | 1x0.630; 1x0.630 | 0.882 | 0.24231 | 0 | 0 | 0.63969 | 0 | 0.63969
859 | ЭСУ Белозерск | ТП-27 | 10 кВ | 1x0.315; 1x0.250 | 0.3955 | 0.2434 | 0 | 0 | 0.1521 | 0 | 0.1521
860 | ЭСУ Белозерск | КТП-30 | 10 кВ | 1x0.160 | 0.144 | 0.10367 | 0 | 0 | 0.040328 | 0 | 0.040328
861 | ЭСУ Белозерск | ТП-31 | 10 кВ | 1x0.630; 1x0.630 | 0.882 | 0.13846 | 0 | 0 | 0.74354 | 0 | 0.74354
862 | ЭСУ Белозерск | ТП-32 | 10 кВ | 1x0.400 | 0.36 | 0.19048 | 0 | 0 | 0.16952 | 0 | 0.16952
863 | ЭСУ Белозерск | ТП-34 | 10 кВ | 1x0.160 | 0.144 | 0.12095 | 0 | 0 | 0.02305 | 0 | 0.02305
864 | ЭСУ Белозерск | ТП-35 | 10 кВ | 1x0.630 | 0.567 | 0.225 | 0 | 0 | 0.342 | 0 | 0.342
865 | ЭСУ Белозерск | ТП-37 | 10 кВ | 1x0.250; 1x0.250 | 0.35 | 0.051903 | 0 | 0 | 0.2981 | 0 | 0.2981
866 | ЭСУ Белозерск | ТП-38 | 10 кВ | 1x0.100; 1x0.100 | 0.14 | 0.034662 | 0 | 0 | 0.10534 | 0 | 0.10534
867 | ЭСУ Белозерск | ТП-40 | 10 кВ | 1x0.250; 1x0.400 | 0.455 | 0.27694 | 0 | 0 | 0.17806 | 0 | 0.17806
868 | ЭСУ Белозерск | ТП-41 | 10 кВ | 1x0.400 | 0.36 | 0.17316 | 0 | 0 | 0.18684 | 0 | 0.18684
869 | ЭСУ Белозерск | ТП-42 | 10 кВ | 1x0.160 | 0.144 | 0.086393 | 0 | 0 | 0.057607 | 0 | 0.057607
870 | ЭСУ Белозерск | ТП-43 | 10 кВ | 1x0.160 | 0.144 | 0.10367 | 0 | 0 | 0.040328 | 0 | 0.040328
871 | ЭСУ Белозерск | ТП-44 | 10 кВ | 1x0.250 | 0.225 | 0.15571 | 0 | 0 | 0.069291 | 0 | 0.069291
872 | ЭСУ Белозерск | ТП-45 | 10 кВ | 1x0.250 | 0.225 | 0.10381 | 0 | 0 | 0.12119 | 0 | 0.12119
873 | ЭСУ Белозерск | КТП-46 | 10 кВ | 1x0.160 | 0.144 | 0.069114 | 0 | 0 | 0.074885 | 0 | 0.074885
874 | ЭСУ Белозерск | КТП-47 | 10 кВ | 1x0.160 | 0.144 | 0.086393 |  | 0 | 0.057607 | 0 | 0.057607
875 | ЭСУ Белозерск | КТП-51 | 10 кВ | 1x0.250 | 0.225 | 0.017301 | 0 | 0 | 0.2077 | 0 | 0.2077
876 | ЭСУ Белозерск | КТП-52 | 10 кВ | 1x0.400 | 0.36 | 0.017316 | 0 | 0 | 0.34268 | 0 | 0.34268
877 | ЭСУ Белозерск | КТП-53 | 10 кВ | 1x0.250 | 0.225 | 0.017301 | 0 | 0 | 0.2077 | 0 | 0.2077
878 | ЭСУ Белозерск | КТП-54 | 10 кВ | 1x0.250 | 0.225 | 0 | 0 | 0 | 0.225 | 0 | 0.225
879 | ЭСУ Вытегра | ТП-1-01 | 10 кВ | 1x0.400 | 0.36 | 0.106 | 0.0785 | 0 | 0.13693 | 78.5 | 0.13693
880 | ЭСУ Вытегра | ТП-1-02 | 10 кВ | 1x0.250 | 0.225 | 0.104 | 0.0022 | 0 | 0.094693 | 2.2 | 0.094693
881 | ЭСУ Вытегра | ТП-1-03 | 10 кВ | 1x0.630 | 0.567 | 0.178 | 0.049 | 0 | 0.27925 | 49 | 0.27925
882 | ЭСУ Вытегра | КТП-227-03 | 10 кВ | 1x0.400 | 0.36 | 0.059 | 0.015 | 0 | 0.24743 | 15 | 0.24743
883 | ЭСУ Вытегра | КТП-227-04 | 10 кВ | 1x0.025 | 0.0225 | 0.004 | 0 | 0 | 0.016089 | 0 | 0.016089
884 | ЭСУ Вытегра | КТП-1-04 | 10 кВ | 1x0.200 | 0.18 | 0.113 | 0.005 | 0 | 0.042714 | 5 | 0.042714
885 | ЭСУ Вытегра | ТП-1-05 | 10 кВ | 1x0.400 | 0.36 | 0.11 | 0 | 0 | 0.21143 | 0 | 0.21143
886 | ЭСУ Вытегра | КТП-7-05 | 6 кВ | 1x0.063 | 0.0567 | 0.01 | 0 | 0 | 0.040625 | 0 | 0.040625
887 | ЭСУ Вытегра | ТП-1-06 | 10 кВ | 1x0.250; 1x0.250 | 0.35 | 0.131 | 0.015 | 0 | 0.1665 | 15 | 0.1665
888 | ЭСУ Вытегра | ТП-1-07 | 10 кВ | 1x0.250; 1x0.250 | 0.35 | 0.193 | 0.1215 | 0 | 0 | 121.5 | 0
889 | ЭСУ Вытегра | КТП-7-07 | 6 кВ | 1x0.063 | 0.0567 | 0.016 | 0 | 0 | 0.034625 | 0 | 0.034625
890 | ЭСУ Вытегра | КТП-8-07 | 10 кВ | 1x0.100 | 0.09 | 0.013 | 0 | 0 | 0.067357 | 0 | 0.067357
891 | ЭСУ Вытегра | КТП-8-08 | 10 кВ | 1x0.160 | 0.144 | 0.115 | 0 | 0 | 0.013571 | 0 | 0.013571
892 | ЭСУ Вытегра | КТП-7-08 | 6 кВ | 1x0.400 | 0.36 | 0.05 | 0 | 0 | 0.27143 | 0 | 0.27143
893 | ЭСУ Вытегра | ТП-1-08 | 10 кВ | 1x0.400 | 0.36 | 0.122 | 0.06 | 0 | 0.13943 | 60 | 0.13943
894 | ЭСУ Вытегра | КТП-1-09 | 10 кВ | 1x0.160 | 0.144 | 0.061 | 0.06 | 0 | 0.0075714 | 60 | 0.0075714
895 | ЭСУ Вытегра | КТП-7-09 | 6 кВ | 1x0.180 | 0.162 | 0.045 | 0 | 0 | 0.099643 | 0 | 0.099643
896 | ЭСУ Вытегра | КТП-8-09 | 10 кВ | 1x0.100 | 0.09 | 0.037 | 0 | 0 | 0.043357 | 0 | 0.043357
897 | ЭСУ Вытегра | КТП-142-09 | 10 кВ | 1x0.250 | 0.225 | 0.076 | 0.0002 | 0 | 0.12469 | 0.2 | 0.12469
898 | ЭСУ Вытегра | КТП-8-10 | 10 кВ | 1x0.100 | 0.09 | 0.028 | 0 | 0 | 0.052357 | 0 | 0.052357
899 | ЭСУ Вытегра | КТП-54-10 | 6 кВ | 1x0.160 | 0.144 | 0.004 | 0 | 0 | 0.12457 | 0 | 0.12457
900 | ЭСУ Вытегра | КТП-7-10 | 6 кВ | 1x0.400 | 0.36 | 0.087 | 0.005 | 0 | 0.22943 | 5 | 0.22943
901 | ЭСУ Вытегра | ТП-1-10 | 10 кВ | 1x0.400; 1x0.400 | 0.56 | 0.118 | 0 | 0 | 0.382 | 0 | 0.382
902 | ЭСУ Вытегра | ТП-1-11 | 10 кВ | 1x0.250 | 0.225 | 0.117 | 0.06 | 0 | 0.023893 | 60 | 0.023893
903 | ЭСУ Вытегра | КТП-7-11 | 6 кВ | 1x0.100 | 0.09 | 0.045 | 0 | 0 | 0.035357 | 0 | 0.035357
904 | ЭСУ Вытегра | КТП-54-11 | 6 кВ | 1x0.400 | 0.36 | 0.002 | 0 | 0 | 0.31943 | 0 | 0.31943
905 | ЭСУ Вытегра | КТП-54-12 | 6 кВ | 1x0.400 | 0.36 | 0.002 | 0 | 0 | 0.31943 | 0 | 0.31943
906 | ЭСУ Вытегра | КТП-7-12 | 6 кВ | 1x0.100 | 0.09 | 0.045 | 0.003 | 0 | 0.032357 | 3 | 0.032357
907 | ЭСУ Вытегра | КТП-142-12 | 10 кВ | 1x0.250 | 0.225 | 0.043 | 0.005 | 0 | 0.15289 | 5 | 0.15289
908 | ЭСУ Вытегра | ТП-1-12 | 10 кВ | 1x0.250 | 0.225 | 0.13 | 0.0125 | 0 | 0.058393 | 12.5 | 0.058393
909 | ЭСУ Вытегра | ТП-1-13 | 10 кВ | 1x0.160 | 0.144 | 0.005 | 0.025 | 0 | 0.098571 | 25 | 0.098571
910 | ЭСУ Вытегра | КТП-1-14 | 10 кВ | 1x0.100 | 0.09 | 0.014 | 0 | 0 | 0.066357 | 0 | 0.066357
911 | ЭСУ Вытегра | КТП-142-14 | 10 кВ | 1x0.100 | 0.09 | 0.027 | 0 | 0 | 0.053357 | 0 | 0.053357
912 | ЭСУ Вытегра | КТП-7-15 | 6 кВ | 1x0.100 | 0.09 | 0.049 | 0 | 0 | 0.031357 | 0 | 0.031357
913 | ЭСУ Вытегра | ТП-1-15 | 10 кВ | 1x0.160; 1x0.160 | 0.224 | 0.038 | 0 | 0 | 0.162 | 0 | 0.162
914 | ЭСУ Вытегра | ТП-1-16 | 10 кВ | 1x0.250; 1x0.250 | 0.35 | 0.161 | 0.09 | 0 | 0.0615 | 90 | 0.0615
915 | ЭСУ Вытегра | КТП-1-17 | 10 кВ | 1x0.250 | 0.225 | 0.095 | 0.02 | 0 | 0.085893 | 20 | 0.085893
916 | ЭСУ Вытегра | ТП-1-18 | 10 кВ | 1x0.400 | 0.36 | 0.095 | 0.035 | 0 | 0.19143 | 35 | 0.19143
917 | ЭСУ Вытегра | КТП-7-18 | 6 кВ | 1x0.160 | 0.144 | 0.009 | 0 | 0 | 0.11957 | 0 | 0.11957
918 | ЭСУ Вытегра | КТП-8-18 | 10 кВ | 1x0.100 | 0.09 | 0.106 | 0 | 0 | 0 | 0 | 0
919 | ЭСУ Вытегра | ТП-1-19 | 10 кВ | 1x0.250; 1x0.250 | 0.35 | 0.135 | 0.005 | 0 | 0.1725 | 5 | 0.1725
920 | ЭСУ Вытегра | ТП-1-20 | 10 кВ | 1x0.400 | 0.36 | 0.123 | 0.118 | 0 | 0.080429 | 118 | 0.080429
921 | ЭСУ Вытегра | ТП-4-20 | 10 кВ | 1x0.630 | 0.567 | 0.019 | 0 | 0 | 0.48725 | 0 | 0.48725
922 | ЭСУ Вытегра | КТП-54-21 | 6 кВ | 1x0.315 | 0.2835 | 0.115 | 0 | 0 | 0.13812 | 0 | 0.13812
923 | ЭСУ Вытегра | ТП-1-21 | 6 кВ | 1x0.315 | 0.2835 | 0.167 | 0.0215 | 0 | 0.064625 | 21.5 | 0.064625
924 | ЭСУ Вытегра | КТП-227-21 | 10 кВ | 1x0.400 | 0.36 | 0.076 | 0.149 | 0 | 0.096429 | 149 | 0.096429
925 | ЭСУ Вытегра | ТП-1-22 | 6 кВ | 1x0.200 | 0.18 | 0.087 | 0 | 0 | 0.073714 | 0 | 0.073714
926 | ЭСУ Вытегра | КТП-1-23 | 6 кВ | 1x0.400 | 0.36 | 0.089 | 0.0025 | 0 | 0.22993 | 2.5 | 0.22993
927 | ЭСУ Вытегра | ТП-1-24 | 6 кВ | 1x0.320 | 0.288 | 0.106 | 0.045 | 0 | 0.10614 | 45 | 0.10614
928 | ЭСУ Вытегра | КТП-227-24 | 10 кВ | 1x0.250 | 0.225 | 0 | 0 | 0 | 0.20089 | 0 | 0.20089
929 | ЭСУ Вытегра | КТП-8-24 | 10 кВ | 1x0.250 | 0.225 | 0.055 | 0 | 0 | 0.14589 | 0 | 0.14589
930 | ЭСУ Вытегра | КТП-142-24 | 10 кВ | 1x0.100 | 0.09 | 0.028 | 0 | 0 | 0.052357 | 0 | 0.052357
931 | ЭСУ Вытегра | ТП 6-25А | 6 кВ | 1x0.400 | 0.36 | 0.06 | 0.038 | 0 | 0.22343 | 38 | 0.22343
932 | ЭСУ Вытегра | КТП 6-25Б | 6 кВ | 1x0.400 | 0.36 | 0.032 | 0.038 | 0 | 0.25143 | 38 | 0.25143
933 | ЭСУ Вытегра | ТП-1-25 | 6 кВ | 1x0.560 | 0.504 | 0.204 | 0 | 0 | 0.246 | 0 | 0.246
934 | ЭСУ Вытегра | КТП-1-26 | 6 кВ | 1x0.400 | 0.36 | 0.131 | 0.0285 | 0 | 0.16193 | 28.5 | 0.16193
935 | ЭСУ Вытегра | КТП-6-26 | 6 кВ | 1x0.400 | 0.36 | 0.076 | 0 | 0 | 0.24543 | 0 | 0.24543
936 | ЭСУ Вытегра | ТП-1-27 | 10 кВ | 1x0.400 | 0.36 | 0.21 | 0.02 | 0 | 0.091429 | 20 | 0.091429
937 | ЭСУ Вытегра | ТП-1-28 | 6 кВ | 1x0.560 | 0.504 | 0.105 | 0.02752 | 0 | 0.31748 | 27.52 | 0.31748
938 | ЭСУ Вытегра | КТП-142-28 | 10 кВ | 1x0.250 | 0.225 | 0.05 | 0 | 0 | 0.15089 | 0 | 0.15089
939 | ЭСУ Вытегра | КТП-54-28 | 6 кВ | 1x0.200 | 0.18 | 0.007 | 0 | 0 | 0.15371 | 0 | 0.15371
940 | ЭСУ Вытегра | ТП-1-29 | 10 кВ | 1x0.400 | 0.36 | 0.097 | 0 | 0 | 0.22443 | 0 | 0.22443
941 | ЭСУ Вытегра | КТП-1-30 | 10 кВ | 1x0.400 | 0.36 | 0.135 | 0.0025 | 0 | 0.18393 | 2.5 | 0.18393
942 | ЭСУ Вытегра | ТП-1-31 | 10 кВ | 1x0.250 | 0.225 | 0.099 | 0.0125 | 0 | 0.089393 | 12.5 | 0.089393
943 | ЭСУ Вытегра | ТП-1-32 | 10 кВ | 1x0.250 | 0.225 | 0.07 | 0.07 | 0 | 0.060893 | 70 | 0.060893
944 | ЭСУ Вытегра | КТП-1-33 | 10 кВ | 1x0.250 | 0.225 | 0.11 | 0 | 0 | 0.090893 | 0 | 0.090893
945 | ЭСУ Вытегра | КТП-54-33 | 6 кВ | 1x0.160 | 0.144 | 0.053 | 0 | 0 | 0.075571 | 0 | 0.075571
946 | ЭСУ Вытегра | ТП-1-34 | 10 кВ | 1x0.250 | 0.225 | 0.044 | 0.0525 | 0 | 0.10439 | 52.5 | 0.10439
947 | ЭСУ Вытегра | ТП-1-35 | 10 кВ | 1x0.250 | 0.225 | 0.104 | 0.0275 | 0 | 0.069393 | 27.5 | 0.069393
948 | ЭСУ Вытегра | КТП-1-36 | 10 кВ | 1x0.160 | 0.144 | 0.1 | 0 | 0 | 0.028571 | 0 | 0.028571
949 | ЭСУ Вытегра | КТП-1-38 | 6 кВ | 1x0.400 | 0.36 | 0.068 | 0 | 0 | 0.25343 | 0 | 0.25343
950 | ЭСУ Вытегра | КТП-142-39 | 10 кВ | 1x0.160 | 0.144 | 0.063 | 0 | 0 | 0.065571 | 0 | 0.065571
951 | ЭСУ Вытегра | КТП-227-48 | 10 кВ | 1x0.100 | 0.09 | 0.061 | 0 | 0 | 0.019357 | 0 | 0.019357
952 | ЭСУ Вытегра | КТП-227-59 | 10 кВ | 1x0.100 | 0.09 | 0.009 | 0 | 0 | 0.071357 | 0 | 0.071357
953 | ЭСУ Вытегра | КТП-1-64 | 6 кВ | 1x0.250 | 0.225 | 0.005 | 0 | 0 | 0.19589 | 0 | 0.19589
954 | ЭСУ Вытегра | КТП-1-69 | 6 кВ | 1x0.160 | 0.144 | 0.007 | 0 | 0 | 0.12157 | 0 | 0.12157
955 | ЭСУ Вытегра | КТП-1-70 | 6 кВ | 1x0.250 | 0.225 | 0.004 | 0 | 0 | 0.19689 | 0 | 0.19689
956 | ЭСУ Вытегра | ТП-1-71 | 6 кВ | 1x0.250 | 0.225 | 0.057 | 0.14 | 0 | 0.0038929 | 140 | 0.0038929
957 | ЭСУ Вытегра | КТП-1-73 | 10 кВ | 1x0.630; 1x0.630 | 0.882 | 0.145 | 0 | 0 | 0.6425 | 0 | 0.6425
958 | ЭСУ Вытегра | КТП-1-74 | 10 кВ | 1x0.250 | 0.225 | 0.054 | 0 | 0 | 0.14689 | 0 | 0.14689
959 | ЭСУ Вытегра | КТП-1-75 | 10 кВ | 1x0.250 | 0.225 | 0.045 | 0 | 0 | 0.15589 | 0 | 0.15589
960 | ЭСУ Вытегра | КТП-1-80 | 10 кВ | 1x0.400 | 0.36 | 0.178 | 0.091 | 0 | 0.052429 | 91 | 0.052429
961 | ЭСУ Вытегра | КТП-1-81 | 6 кВ | 1x0.100 | 0.09 | 0.02 | 0 | 0 | 0.060357 | 0 | 0.060357
962 | ЭСУ Вытегра | КТП-1-84 | 10 кВ | 1x0.250 | 0.225 | 0.033 | 0.135 | 0 | 0.032893 | 135 | 0.032893
963 | ЭСУ Вытегра | КТП-1-85 | 10 кВ | 1x0.400; 1x0.400 | 0.56 | 0.02 | 0 | 0 | 0.48 | 0 | 0.48
964 | ЭСУ Вытегра | КТП-1-86 | 6 кВ | 1x0.100 | 0.09 | 0.028 | 0 | 0 | 0.052357 | 0 | 0.052357
965 | ЭСУ Вытегра | КТП-1-87 | 6 кВ | 1x0.160 | 0.144 | 0.037 | 0.035 | 0 | 0.056571 | 35 | 0.056571
966 | ЭСУ Вытегра | КТП-1-88 | 10 кВ | 1x0.400 | 0.36 | 0.037 | 0 | 0 | 0.28443 | 0 | 0.28443
967 | ЭСУ Вытегра | КТП-1-89 | 10 кВ | 1x0.250 | 0.225 | 0.076 | 0 | 0 | 0.12489 | 0 | 0.12489
968 | ЭСУ Вытегра | КТП 1-91 | 10 кВ | 1x0.160 | 0.144 | 0 | 0 | 0 | 0.12857 | 0 | 0.12857
969 | ЭСУ Вытегра | КТП-1-92 | 10 кВ | 1x0.063 | 0.0567 | 0.014 | 0 | 0 | 0.036625 | 0 | 0.036625
970 | ЭСУ Вытегра | КТП-1-94 | 10 кВ | 1x0.250 | 0.225 | 0.052 | 0.04 | 0 | 0.10889 | 40 | 0.10889
971 | ЭСУ Вытегра | КТП-1-95 | 10 кВ | 1x0.250 | 0.225 | 0.113 | 0.03 | 0 | 0.057893 | 30 | 0.057893
972 | ЭСУ Вытегра | КТП 1-96 | 10 кВ | 1x0.250 | 0.225 | 0.082 | 0.135 | 0 | 0 | 135 | 0
973 | ЭСУ Вытегра | КТП 1-97 | 10 кВ | 1x0.630; 1x0.630 | 0.882 | 0.238 | 0.025 | 0 | 0.5245 | 25 | 0.5245
974 | ЭСУ Вытегра | КТП 1-98 | 10 кВ | 1x0.160; 1x0.160 | 0.224 | 0.055 | 0 | 0 | 0.145 | 0 | 0.145
975 | ЭСУ Вытегра | КТП 1-99 | 10 кВ | 1x0.400 | 0.36 | 0.047 | 0.0025 | 0 | 0.27193 | 2.5 | 0.27193
976 | ЭСУ Вытегра | КТП 1-100 | 6 кВ | 1x0.025 | 0.0225 | 0.003 | 0 | 0 | 0.017089 | 0 | 0.017089
977 | ЭСУ Вытегра | КТП 1-101 | 10 кВ | 1x0.250 | 0.225 | 0.026 | 0.05 | 0 | 0.12489 | 50 | 0.12489
978 | ЭСУ Вытегра | КТП-1-109 | 10 кВ | 1x0.400 | 0.36 | 0.107 | 0.085 | 0 | 0.12943 | 85 | 0.12943
979 | ЭСУ Вытегра | КТП-1-111 | 6 кВ | 1x0.560 | 0.504 | 0.116 | 0 | 0 | 0.334 | 0 | 0.334
980 | ЭСУ Вытегра | КТП-1-121 | 6 кВ | 1x0.160 | 0.144 | 0.031 | 0.083 | 0 | 0.014571 | 83 | 0.014571
981 | ЭСУ Харовск | ТП-1 | 10 кВ | 1x0.400 | 0.36 | 0.08658 | 0 | 0 | 0.23485 | 0 | 0.23485
982 | ЭСУ Харовск | ТП-3 | 10 кВ | 1x0.160 | 0.144 | 0.051836 | 0 | 0 | 0.076736 | 0 | 0.076736
983 | ЭСУ Харовск | ТП-4 | 10 кВ | 1x0.400 | 0.36 | 0.034632 | 0 | 0 | 0.2868 | 0 | 0.2868
984 | ЭСУ Харовск | ТП-5 | 10 кВ | 1x0.400; 1x0.400 | 0.56 | 0.19048 | 0 | 0 | 0.30952 | 0 | 0.30952
985 | ЭСУ Харовск | ТП-6 | 10 кВ | 1x0.400; 1x0.400 | 0.56 | 0.12121 | 0 | 0 | 0.37879 | 0 | 0.37879
986 | ЭСУ Харовск | ТП-7 | 10 кВ | 1x0.400 | 0.36 | 0.15584 | 0 | 0 | 0.16558 | 0 | 0.16558
987 | ЭСУ Харовск | ТП-8 | 10 кВ | 1x0.250 | 0.225 | 0.10381 | 0 | 0 | 0.097087 | 0 | 0.097087
988 | ЭСУ Харовск | ТП-9 | 10 кВ | 1x0.400; 1x0.250 | 0.455 | 0.04329 | 0 | 0 | 0.36296 | 0 | 0.36296
989 | ЭСУ Харовск | ТП-10 | 10 кВ | 1x0.160 | 0.144 | 0.051836 | 0 | 0 | 0.076736 | 0 | 0.076736
990 | ЭСУ Харовск | ТП-11 | 10 кВ | 1x0.160; 1x0.250 | 0.287 | 0.11073 | 0 | 0 | 0.14552 | 0 | 0.14552
991 | ЭСУ Харовск | ТП-12 | 10 кВ | 1x0.250 | 0.225 | 0.19031 | 0 | 0 | 0.010581 | 0 | 0.010581
992 | ЭСУ Харовск | ТП-13 | 10 кВ | 1x0.250; 1x0.400 | 0.455 | 0.086505 | 0 | 0 | 0.31974 | 0 | 0.31974
993 | ЭСУ Харовск | ТП-14 | 10 кВ | 1x0.250; 1x0.250 | 0.35 | 0.15571 | 0 | 0 | 0.15679 | 0 | 0.15679
994 | ЭСУ Харовск | ТП-15 | 10 кВ | 1x0.250 | 0.225 | 0.12111 | 0 | 0 | 0.079786 | 0 | 0.079786
995 | ЭСУ Харовск | ТП-16 | 10 кВ | 1x0.160 | 0.144 | 0.034632 | 0.015 | 0 | 0.078939 | 15 | 0.078939
996 | ЭСУ Харовск | ТП-17 | 10 кВ | 1x0.400; 1x0.250 | 0.455 | 0.15584 | 0.015 | 0 | 0.23541 | 15 | 0.23541
997 | ЭСУ Харовск | ТП-19 | 10 кВ | 1x0.250 | 0.225 | 0.017301 | 0 | 0 | 0.18359 | 0 | 0.18359
998 | ЭСУ Харовск | ТП-20 | 10 кВ | 1x0.250 | 0.225 | 0.017301 | 0 | 0 | 0.18359 | 0 | 0.18359
999 | ЭСУ Харовск | ТП-21 | 10 кВ | 1x0.400 | 0.36 | 0.20779 | 0 | 0 | 0.11364 | 0 | 0.11364
1000 | ЭСУ Харовск | ТП-22 | 10 кВ | ; 1x0.250 |  | 0.051903 | 0 | 0 | 0 | 0 | 0
1001 | ЭСУ Харовск | ТП-24 | 10 кВ | 1x0.400; 1x0.630 | 0.721 | 0.098901 | 0 | 0 | 0.54485 | 0 | 0.54485
1002 | ЭСУ Харовск | ТП-26 | 10 кВ | 1x0.250; 1x0.100 | 0.245 | 0.15571 | 0 | 0 | 0.063041 | 0 | 0.063041
1003 | ЭСУ Харовск | ТП-27 | 10 кВ | 1x0.400 | 0.36 | 0.13853 | 0 | 0 | 0.1829 | 0 | 0.1829
1004 | ЭСУ Харовск | ТП-28 | 10 кВ | 1x0.400 | 0.36 | 0.24242 | 0.015 | 0 | 0.064004 | 15 | 0.064004
1005 | ЭСУ Харовск | ТП-29 | 10 кВ | 1x0.160; 1x0.400 | 0.392 | 0.017279 | 0 | 0 | 0.33272 | 0 | 0.33272
1006 | ЭСУ Харовск | ТП-30 | 10 кВ | 1x0.160 | 0.144 | 0.017279 | 0 | 0 | 0.11129 | 0 | 0.11129
1007 | ЭСУ Харовск | ТП-31 | 10 кВ | 1x0.160 | 0.144 | 0.034557 | 0 | 0 | 0.094014 | 0 | 0.094014
1008 | ЭСУ Харовск | КТП-32 | 10 кВ | 1x0.063 | 0.0567 | 0.017027 | 0 | 0 | 0.033598 | 0 | 0.033598
1009 | ЭСУ Харовск | КТП-35 | 10 кВ | 1x0.100 | 0.09 | 0.069324 | 0 | 0 | 0.011033 | 0 | 0.011033
1010 | ЭСУ Харовск | ТП-36 | 10 кВ | 1x0.250; 1x0.250 | 0.35 | 0.19031 | 0 | 0 | 0.12219 | 0 | 0.12219
1011 | ЭСУ Харовск | ТП-37 | 10 кВ | 1x0.400 | 0.36 | 0.08658 | 0 | 0 | 0.23485 | 0 | 0.23485
1012 | ЭСУ Харовск | ТП-38 | 10 кВ | 1x0.160 | 0.144 | 0.051836 | 0 | 0 | 0.076736 | 0 | 0.076736
1013 | ЭСУ Харовск | ТП-39 | 10 кВ | 1x0.160 | 0.144 | 0.11092 | 0 | 0 | 0.017653 | 0 | 0.017653
1014 | ЭСУ Харовск | ТП-42 | 10 кВ | 1x0.400 | 0.36 | 0.15584 | 0 | 0 | 0.16558 | 0 | 0.16558
1015 | ЭСУ Харовск | КТП-46 | 10 кВ | 1x0.250 | 0.225 | 0.069204 | 0 | 0 | 0.13169 | 0 | 0.13169
1016 | ЭСУ Харовск | ТП-48 | 10 кВ | 1x0.400 | 0.36 | 0.17316 | 0 | 0 | 0.14827 | 0 | 0.14827
1017 | ЭСУ Харовск | ТП-49 | 10 кВ | 1x0.400 | 0.36 | 0.15584 | 0 | 0 | 0.16558 | 0 | 0.16558
1018 | ЭСУ Харовск | ТП-50 | 10 кВ | 1x0.400 | 0.36 | 0.069264 | 0 | 0 | 0.25216 | 0 | 0.25216
1019 | ЭСУ Харовск | ТП-51 | 10 кВ | 1x0.250 | 0.225 | 0.051903 | 0 | 0 | 0.14899 | 0 | 0.14899
1020 | ЭСУ Харовск | ТП-52 | 10 кВ | 1x0.250 | 0.225 | 0.13841 | 0 | 0 | 0.062485 | 0 | 0.062485
1021 | ЭСУ Харовск | ТП-53 | 10 кВ | 1x0.250; 1x0.250 | 0.35 | 0 | 0 | 0 | 0.3125 | 0 | 0.3125
1022 | ЭСУ Харовск | ТП-54 | 10 кВ | 1x0.250 | 0.225 | 0.086505 | 0 | 0 | 0.11439 | 0 | 0.11439
1023 | ЭСУ Харовск | ТП-55 | 10 кВ | 1x0.250 | 0.225 | 0.017301 | 0 | 0 | 0.18359 | 0 | 0.18359
1024 | ЭСУ Харовск | ТП-56 | 10 кВ | 1x0.630; 1x0.400 | 0.721 | 0.19038 | 0 | 0 | 0.45337 | 0 | 0.45337
1025 | ЭСУ Харовск | КТП-57 | 10 кВ | 1x0.400 | 0.36 | 0.017316 | 0 | 0 | 0.30411 | 0 | 0.30411
1026 | ЭСУ Харовск | КТП-58 | 10 кВ | 1x0.400 | 0.36 | 0.017316 | 0 | 0 | 0.30411 | 0 | 0.30411
1027 | ЭСУ Харовск | ТП-62 | 10 кВ | 1x0.400; 1x0.400 | 0.56 | 0.1039 | 0 | 0 | 0.3961 | 0 | 0.3961
1028 | ЭСУ Харовск | ТП-63 | 10 кВ | 1x0.250; 1x0.400 | 0.455 | 0.10381 | 0 | 0 | 0.30244 | 0 | 0.30244
1029 | ЭСУ Харовск | ТП-65 | 10 кВ | 1x0.160 | 0.144 | 0.034632 | 0 | 0 | 0.093939 | 0 | 0.093939
1030 | ЭСУ Харовск | ТП-66 | 10 кВ | 1x0.400 | 0.36 | 0.13853 | 0 | 0 | 0.1829 | 0 | 0.1829
1031 | ЭСУ Харовск | ТП-67 | 10 кВ | 1x0.400 | 0.36 | 0.15584 | 0.05 | 0 | 0.11558 | 50 | 0.11558
1032 | ЭСУ Харовск | ТП-68 | 10 кВ | 1x0.400 | 0.36 | 0.1039 | 0 | 0 | 0.21753 | 0 | 0.21753
1033 | ЭСУ Харовск | КТП-73 | 10 кВ | 1x0.100 | 0.09 | 0.010799 | 0 | 0 | 0.069558 | 0 | 0.069558
1034 | ЭСУ Харовск | КТП-77 | 10 кВ | 1x0.250 | 0.225 | 0 | 0 | 0 | 0.20089 | 0 | 0.20089
1035 | ЭСУ Харовск | КТП-78 | 10 кВ | 1x0.100 | 0.09 | 0 | 0 | 0 | 0.080357 | 0 | 0.080357
1036 | ЭСУ Харовск | КТП-79 | 10 кВ | 1x0.100 | 0.09 | 0 | 0 | 0 | 0.080357 | 0 | 0.080357
1037 | ЭСУ Харовск | КТП-80 | 10 кВ | 1x0.063 | 0.0567 | 0 | 0 | 0 | 0.050625 | 0 | 0.050625
1038 | ЭСУ Харовск | КТП-101 | 10 кВ | 1x0.250 | 0.225 | 0.051903 | 0 | 0 | 0.14899 | 0 | 0.14899
1039 | ЭСУ Харовск | КТП-102 | 10 кВ | 1x0.250 | 0.225 | 0.086505 | 0 | 0 | 0.11439 | 0 | 0.11439
1040 | ЭСУ Харовск | КТП-103 | 10 кВ | 1x0.160 | 0.144 | 0.034557 | 0 | 0 | 0.094014 | 0 | 0.094014
1041 | ЭСУ Харовск | ТП-104 | 10 кВ | 1x0.630 | 0.567 | 0.10385 | 0 | 0 | 0.4024 | 0 | 0.4024
1042 | ЭСУ Харовск | КТП-105 | 10 кВ | 1x0.160 | 0.144 | 0 | 0 | 0 | 0.12857 | 0 | 0.12857
1043 | ЭСУ Харовск | КТП-106 | 10 кВ | 1x0.250 | 0.225 | 0.069204 | 0 | 0 | 0.13169 | 0 | 0.13169
1044 | ЭСУ Харовск | КТП-107 | 10 кВ | 1x0.160 | 0.144 | 0.017279 | 0 | 0 | 0.11129 | 0 | 0.11129
1045 | ЭСУ Харовск | КТП-108 | 10 кВ | 1x0.100 | 0.09 | 0.017331 | 0 | 0 | 0.063026 | 0 | 0.063026
1046 | ЭСУ Харовск | РП-2 | 10 кВ | 1x0.400 | 0.36 | 0.1039 | 0 | 0 | 0.21753 | 0 | 0.21753
1047 | Участок Липин Бор | ТП-1 | 10 кВ | 1x0.400 | 0.36 | 0.15584 | 0 | 0 | 0.16558 | 0 | 0.16558
1048 | Участок Липин Бор | ТП-3 | 10 кВ | 1x0.400 | 0.36 | 0.1039 | 0 | 0 | 0.21753 | 0 | 0.21753
1049 | Участок Липин Бор | КТП-4 | 10 кВ | 1x0.400 | 0.36 | 0.12121 | 0 | 0 | 0.20022 | 0 | 0.20022
1050 | Участок Липин Бор | ТП-5 | 10 кВ | 1x0.400 | 0.36 | 0.20779 | 0 | 0 | 0.11364 | 0 | 0.11364
1051 | Участок Липин Бор | КТП-6 | 10 кВ | 1x0.040 | 0.036 | 0 | 0 | 0 | 0.032143 | 0 | 0.032143
1052 | Участок Липин Бор | КТП-7 | 10 кВ | 1x0.250 | 0.225 | 0 | 0 | 0 | 0.20089 | 0 | 0.20089
1053 | Участок Липин Бор | ТП-8 | 10 кВ | 1x0.400 | 0.36 | 0 | 0 | 0 | 0.32143 | 0 | 0.32143
1054 | Участок Липин Бор | КТП-9 | 10 кВ | 1x0.400 | 0.36 | 0 | 0 | 0 | 0.32143 | 0 | 0.32143
1055 | Участок Липин Бор | КТП-10 | 10 кВ | 1x0.400 | 0.36 | 0 | 0 | 0 | 0.32143 | 0 | 0.32143
1056 | Участок Липин Бор | КТП-11 | 10 кВ | 1x0.400 | 0.36 | 0 | 0 | 0 | 0.32143 | 0 | 0.32143
1057 | Участок Липин Бор | КТП-12 | 10 кВ | 1x0.400 | 0.36 | 0 | 0 | 0 | 0.32143 | 0 | 0.32143
1058 | Участок Липин Бор | ТП-15 | 10 кВ | 1x0.400 | 0.36 | 0.15584 | 0 | 0 | 0.16558 | 0 | 0.16558
1059 | Участок Липин Бор | КТП-17 | 10 кВ | 1x0.160 | 0.144 | 0.051836 | 0 | 0 | 0.076736 | 0 | 0.076736
1060 | Участок Липин Бор | КТП-18 | 10 кВ | 1x0.100 | 0.09 | 0 | 0 | 0 | 0.080357 | 0 | 0.080357
1061 | Участок Липин Бор | КТП-19 | 10 кВ | 1x0.100 | 0.09 | 0 | 0 | 0 | 0.080357 | 0 | 0.080357
1062 | Участок Липин Бор | КТП-20 | 10 кВ | 1x0.160 | 0.144 | 0.017279 | 0 | 0 | 0.11129 | 0 | 0.11129
1063 | Участок Липин Бор | КТП-21 | 10 кВ | 1x0.250 | 0.225 | 0 | 0 | 0 | 0.20089 | 0 | 0.20089
1064 | Участок Липин Бор | КТП-23 | 10 кВ | 1x0.400 | 0.36 | 2.5801 | 0 | 0 | 0 | 0 | 0
1065 | Участок Липин Бор | КТП-24 | 10 кВ | 1x0.160 | 0.144 | 0.051836 | 0 | 0 | 0.076736 | 0 | 0.076736
1066 | Участок Липин Бор | КТП-25 | 10 кВ | 1x0.160 | 0.144 | 0 | 0 | 0 | 0.12857 | 0 | 0.12857
1067 | Участок Липин Бор | ТП-26 | 10 кВ | 1x0.400 | 0.36 | 0.08658 | 0 | 0 | 0.23485 | 0 | 0.23485
1068 | Участок Липин Бор | КТП-27 | 10 кВ | 1x0.063 | 0.0567 | 0 | 0 | 0 | 0.050625 | 0 | 0.050625
1069 | Участок Липин Бор | КТП-28 | 10 кВ | 1x0.160 | 0.144 | 0 | 0 | 0 | 0.12857 | 0 | 0.12857
1070 | Участок Липин Бор | КТП-29 | 10 кВ | 1x0.160 | 0.144 | 0 | 0 | 0 | 0.12857 | 0 | 0.12857
1071 | Участок Липин Бор | КТП-31 | 10 кВ | 1x0.160 | 0.144 | 0 | 0 | 0 | 0.12857 | 0 | 0.12857
1072 | Участок Липин Бор | КТП-32 | 10 кВ | 1x0.250 | 0.225 | 0.051903 | 0 | 0 | 0.14899 | 0 | 0.14899
1073 | Участок Липин Бор | КТП-33 | 10 кВ | 1x0.250 | 0.225 | 0.051903 | 0 | 0 | 0.14899 | 0 | 0.14899
1074 | Участок Липин Бор | КТП-35 | 10 кВ | 1x0.400 | 0.36 | 0.069264 | 0 | 0 | 0.25216 | 0 | 0.25216
1075 | Участок Липин Бор | КТП-36 | 10 кВ | 1x0.160 | 0.144 | 0.034557 | 0 | 0 | 0.094014 | 0 | 0.094014
1076 | ЭТУ Вожега | КТП-2 | 10 кВ | 1x0.100 | 0.09 | 0 | 0 | 0 | 0.080357 | 0 | 0.080357
1077 | ЭТУ Вожега | КТП-3 | 10 кВ | 1x0.160 | 0.144 | 0 | 0 | 0 | 0.12857 | 0 | 0.12857
1078 | ЭТУ Вожега | КТП-4 | 10 кВ | 1x0.250 | 0.225 | 0 | 0 | 0 | 0.20089 | 0 | 0.20089
1079 | ЭТУ Вожега | ТП-6 | 10 кВ | 1x0.250; 1x0.250 | 0.35 | 0.069204 | 0 | 0 | 0.2433 | 0 | 0.2433
1080 | ЭТУ Вожега | ТП-7 | 10 кВ | 1x0.400; 1x0.400 | 0.56 | 0 | 0 | 0 | 0.5 | 0 | 0.5
1081 | ЭТУ Вожега | КТП-8 | 10 кВ | 1x0.250 | 0.225 | 0.13841 | 0 | 0 | 0.062485 | 0 | 0.062485
1082 | ЭТУ Вожега | ТП-9 | 10 кВ | 1x0.160 | 0.144 | 0.017279 | 0 | 0 | 0.11129 | 0 | 0.11129
1083 | ЭТУ Вожега | ТП-10 | 10 кВ | 1x0.180 | 0.162 | 0 | 0 | 0 | 0.14464 | 0 | 0.14464
1084 | ЭТУ Вожега | ТП-11 | 10 кВ | 1x0.250 | 0.225 | 0.034602 | 0 | 0 | 0.16629 | 0 | 0.16629
1085 | ЭТУ Вожега | ТП-12 | 10 кВ | 1x0.630; 1x0.400 | 0.721 | 0.24176 | 0 | 0 | 0.40199 | 0 | 0.40199
1086 | ЭТУ Вожега | ТП-13 | 10 кВ | 1x0.250; 1x0.250 | 0.35 | 0.10381 | 0 | 0 | 0.20869 | 0 | 0.20869
1087 | ЭТУ Вожега | КТП-14 | 10 кВ | 1x0.063 | 0.0567 | 0 | 0 | 0 | 0.050625 | 0 | 0.050625
1088 | ЭТУ Вожега | ТП-15 | 10 кВ | 1x0.400 | 0.36 | 0.051948 | 0 | 0 | 0.26948 | 0 | 0.26948
1089 | ЭТУ Вожега | ТП-17 | 10 кВ | 1x0.250 | 0.225 | 0.034602 | 0 | 0 | 0.16629 | 0 | 0.16629
1090 | ЭТУ Вожега | ТП-18 | 10 кВ | 1x0.250 | 0.225 | 0 | 0 | 0 | 0.20089 | 0 | 0.20089
1091 | ЭТУ Вожега | КТП-19 | 10 кВ | 1x0.250; 1x0.250 | 0.35 | 0.017301 | 0 | 0 | 0.2952 | 0 | 0.2952
1092 | ЭТУ Вожега | ТП-20 | 10 кВ | 1x0.400; 1x0.250 | 0.455 | 0 | 0 | 0 | 0.40625 | 0 | 0.40625
1093 | ЭТУ Вожега | КТП-21 | 10 кВ | 1x0.100 | 0.09 | 0 | 0 | 0 | 0.080357 | 0 | 0.080357
1094 | ЭТУ Вожега | ТП-23 | 10 кВ | 1x0.250 | 0.225 | 0.069204 | 0 | 0 | 0.13169 | 0 | 0.13169
1095 | ЭТУ Вожега | ТП-24 | 10 кВ | 1x0.400; 1x0.630 | 0.721 | 0.069264 | 0 | 0 | 0.57449 | 0 | 0.57449
1096 | ЭТУ Вожега | ТП-25 | 10 кВ | 1x0.250 | 0.225 | 0.12111 | 0 | 0 | 0.079786 | 0 | 0.079786
1097 | ЭТУ Вожега | ТП-26 | 10 кВ | 1x0.250; 1x0.250 | 0.35 | 0 | 0 | 0 | 0.3125 | 0 | 0.3125
1098 | ЭТУ Вожега | ТП-27 | 10 кВ | 1x0.400 | 0.36 | 0.08658 | 0 | 0 | 0.23485 | 0 | 0.23485
1099 | ЭТУ Вожега | ТП-28 | 10 кВ | 1x0.400 | 0.36 | 0 | 0 | 0 | 0.32143 | 0 | 0.32143
1100 | ЭТУ Вожега | ТП-29 | 10 кВ | 1x0.250; 1x0.400 | 0.455 | 0.31155 | 0 | 0 | 0.094697 | 0 | 0.094697
1101 | ЭТУ Вожега | ТП-30 | 10 кВ | 1x0.040 | 0.036 | 0.017391 | 0 | 0 | 0.014752 | 0 | 0.014752
1102 | ЭТУ Вожега | ТП-31 | 10 кВ | 1x0.400; 1x0.400 | 0.56 | 0.15584 | 0 | 0 | 0.34416 | 0 | 0.34416
1103 | ЭТУ Вожега | ТП-32 | 10 кВ | 1x0.400; 1x0.400 | 0.56 | 0.25974 | 0 | 0 | 0.24026 | 0 | 0.24026
1104 | ЭТУ Вожега | ТП-33 | 10 кВ | 1x0.250; 1x0.250 | 0.35 | 0.086505 | 0 | 0 | 0.22599 | 0 | 0.22599
1105 | ЭТУ Вожега | КТП-34 | 10 кВ | 1x0.160 | 0.144 | 0 | 0 | 0 | 0.12857 | 0 | 0.12857
1106 | ЭТУ Вожега | ТП-35 | 10 кВ | 1x0.250; 1x0.250 | 0.35 | 0.20761 | 0 | 0 | 0.10489 | 0 | 0.10489
1107 | ЭТУ Вожега | КТП-36 | 10 кВ | 1x0.100 | 0.09 | 0 | 0 | 0 | 0.080357 | 0 | 0.080357
1108 | ЭТУ Вожега | ТП-37 | 10 кВ | 1x0.250; 1x0.250 | 0.35 | 0.069204 | 0 | 0 | 0.2433 | 0 | 0.2433
1109 | ЭТУ Вожега | ТП-38 | 10 кВ | 1x0.250; 1x0.630 | 0.616 | 0.15577 | 0 | 0 | 0.39423 | 0 | 0.39423
1110 | ЭТУ Вожега | КТП-39 | 10 кВ | 1x0.400 | 0.36 | 0 | 0 | 0 | 0.32143 | 0 | 0.32143
1111 | ЭТУ Вожега | ТП-40 | 10 кВ | 1x0.250; 1x0.250 | 0.35 | 0.12111 | 0 | 0 | 0.19139 | 0 | 0.19139
1112 | ЭТУ Вожега | КТП-41 | 10 кВ | 1x0.160 | 0.144 | 0 | 0 | 0 | 0.12857 | 0 | 0.12857
1113 | ЭТУ Вожега | КТП-42 | 10 кВ | 1x0.250 | 0.225 | 0 | 0 | 0 | 0.20089 | 0 | 0.20089
1114 | ЭТУ Вожега | КТП-43 | 10 кВ | 1x0.160 | 0.144 | 0.017279 | 0 | 0 | 0.11129 | 0 | 0.11129
1115 | ЭТУ Вожега | КТП-46 | 10 кВ | 1x0.630; 1x0.630 | 0.882 | 0 | 0 | 0 | 0.7875 | 0 | 0.7875
1116 | ЭТУ Вожега | КТП-47 | 10 кВ | 1x0.250 | 0.225 | 0 | 0 | 0 | 0.20089 | 0 | 0.20089
1117 | ЭТУ Вожега | КТП-48 | 10 кВ | 1x0.400 | 0.36 | 0 | 0 | 0 | 0.32143 | 0 | 0.32143
1118 | ЭТУ Вожега | КТП-49 | 10 кВ | 1x0.250 | 0.225 | 0 | 0 | 0 | 0.20089 | 0 | 0.20089
1119 | ЭТУ Вожега | КТП-50 | 10 кВ | 1x0.630 | 0.567 | 0 | 0 | 0 | 0.50625 | 0 | 0.50625
1120 | ЭТУ Вожега | КТП-51 | 10 кВ | 1x0.250 | 0.225 | 0 | 0 | 0 | 0.20089 | 0 | 0.20089
1121 | ЭТУ Вожега | КТП-52 | 10 кВ | 1x0.400 | 0.36 | 0 | 0 | 0 | 0.32143 | 0 | 0.32143
1122 | ЭТУ Вожега | КТП-53 | 10 кВ | 1x0.060 | 0.054 | 0 | 0 | 0 | 0.048214 | 0 | 0.048214
1123 | ЭТУ Вожега | КТП-54 | 10 кВ | 1x0.250 | 0.225 | 0 | 0 | 0 | 0.20089 | 0 | 0.20089
1124 | ЭТУ Вожега | КТП-55 | 10 кВ | 1x0.160 | 0.144 | 0 | 0 | 0 | 0.12857 | 0 | 0.12857
1125 | ЭТУ Вожега | КТП-56 | 10 кВ | 1x0.025 | 0.0225 | 0 | 0 | 0 | 0.020089 | 0 | 0.020089
1126 | ЭТУ Вожега | КТП-57 | 10 кВ | 1x0.100 | 0.09 | 0 | 0 | 0 | 0.080357 | 0 | 0.080357
1127 | ЭТУ Вожега | КТП-58 | 10 кВ | 1x0.250 | 0.225 | 0 | 0 | 0 | 0.20089 | 0 | 0.20089
1128 | ЭТУ Вожега | КТП-59 | 10 кВ | 1x0.160 | 0.144 | 0.017279 | 0 | 0 | 0.11129 | 0 | 0.11129
1129 | ЭТУ Вожега | КТП-60 | 10 кВ | 1x0.400 | 0.36 | 0 | 0 | 0 | 0.32143 | 0 | 0.32143
1130 | ЭТУ Вожега | КТП-61 | 10 кВ | 1x0.100 | 0.09 | 0 | 0 | 0 | 0.080357 | 0 | 0.080357
1131 | ЭТУ Вожега | КТП-62 | 10 кВ | 1x0.100 | 0.09 | 0 | 0 | 0 | 0.080357 | 0 | 0.080357
1132 | ЭТУ Вожега | КТП-63 | 10 кВ | 1x0.100 | 0.09 | 0 | 0 | 0 | 0.080357 | 0 | 0.080357
1133 | ЭТУ Вожега | КТП-64 | 10 кВ | 1x0.063 | 0.0567 | 0 | 0 | 0 | 0.050625 | 0 | 0.050625
1134 | ЭТУ Вожега | КТП-65 | 10 кВ | 1x0.100 | 0.09 | 0 | 0 | 0 | 0.080357 | 0 | 0.080357
1135 | ЭТУ Вожега | КТП-67 | 10 кВ | 1x0.100 | 0.09 | 0 | 0 | 0 | 0.080357 | 0 | 0.080357
1136 | ЭТУ Вожега | КТП-68 | 10 кВ | 1x0.160 | 0.144 | 0 | 0 | 0 | 0.12857 | 0 | 0.12857
1137 | ЭТУ Вожега | КТП-69 | 10 кВ | 1x0.160 | 0.144 | 0 | 0 | 0 | 0.12857 | 0 | 0.12857
1138 | ЭТУ Вожега | КТП-70 | 10 кВ | 1x0.025 | 0.0225 | 0 | 0 | 0 | 0.020089 | 0 | 0.020089
1139 | ЭТУ Вожега | КТП-71 | 10 кВ | 1x0.160 | 0.144 | 0 | 0 | 0 | 0.12857 | 0 | 0.12857
1140 | ЭТУ Вожега | КТП-72 | 10 кВ | 1x0.040 | 0.036 | 0 | 0 | 0 | 0.032143 | 0 | 0.032143
1141 | ЭТУ Вожега | КТП-73 | 10 кВ | 1x0.160 | 0.144 | 0 | 0 | 0 | 0.12857 | 0 | 0.12857
1142 | ЭТУ Вожега | КТП-75 | 10 кВ | 1x0.400 | 0.36 | 0 | 0 | 0 | 0.32143 | 0 | 0.32143
1143 | ЭТУ Вожега | КТП-76 | 10 кВ | 1x0.400 | 0.36 | 0 | 0 | 0 | 0.32143 | 0 | 0.32143
1144 | ЭТУ Вожега | КТП-78 | 10 кВ | 1x0.250 | 0.225 | 0 | 0 | 0 | 0.20089 | 0 | 0.20089
1145 | ЭТУ Вожега | КТП-79 | 10 кВ | 1x0.100 | 0.09 | 0 | 0 | 0 | 0.080357 | 0 | 0.080357
1146 | ЭТУ Тотьма | ТП-1 | 10 кВ | 1x0.560 | 0.504 | 0 | 0.338 | 0 | 0.112 | 338 | 0.112
1147 | ЭТУ Тотьма | КТП-2 | 10 кВ | 1x0.160 | 0.144 | 0.13823 | 0 | 0 | 0 | 0 | 0
1148 | ЭТУ Тотьма | ТП-4 | 10 кВ | 1x0.250 | 0.225 | 0.17301 | 0 | 0 | 0.027882 | 0 | 0.027882
1149 | ЭТУ Тотьма | ТП-5 | 10 кВ | 1x0.250 | 0.225 | 0.10381 | 0 | 0 | 0.097087 | 0 | 0.097087
1150 | ЭТУ Тотьма | ТП-6 | 10 кВ | 1x0.400 | 0.36 | 0.13853 | 0 | 0 | 0.1829 | 0 | 0.1829
1151 | ЭТУ Тотьма | КТП-7 | 10 кВ | 1x0.200 | 0.18 | 0.071429 | 0 | 0 | 0.089286 | 0 | 0.089286
1152 | ЭТУ Тотьма | ТП-8 | 10 кВ | 1x0.250 | 0.225 | 0.064935 | 0 | 0 | 0.13596 | 0 | 0.13596
1153 | ЭТУ Тотьма | КТП-9 | 10 кВ | 1x0.160 | 0.144 | 0.034557 | 0 | 0 | 0.094014 | 0 | 0.094014
1154 | ЭТУ Тотьма | ТП-10 | 10 кВ | 1x0.250 | 0.225 | 0.034602 | 0 | 0 | 0.16629 | 0 | 0.16629
1155 | ЭТУ Тотьма | КТП-12 | 10 кВ | 1x0.250 | 0.225 | 0.034602 | 0 | 0 | 0.16629 | 0 | 0.16629
1156 | ЭТУ Тотьма | КТП-14 | 10 кВ | 1x0.160 | 0.144 | 0.051836 | 0 | 0 | 0.076736 | 0 | 0.076736
1157 | ЭТУ Тотьма | ТП-15 | 10 кВ | 1x0.160 | 0.144 | 0.086393 | 0 | 0 | 0.042178 | 0 | 0.042178
1158 | ЭТУ Тотьма | КТП-16 | 10 кВ | 1x0.160 | 0.144 | 0.13823 | 0 | 0 | 0 | 0 | 0
1159 | ЭТУ Тотьма | КТП-17 | 10 кВ | 1x0.160 | 0.144 | 0.027706 | 0 | 0 | 0.10087 | 0 | 0.10087
1160 | ЭТУ Тотьма | КТП-19 | 10 кВ | 1x0.400 | 0.36 | 0.15584 | 0 | 0 | 0.16558 | 0 | 0.16558
1161 | ЭТУ Тотьма | ТП-23 | 10 кВ | 1x0.400 | 0.36 | 0.17316 | 0 | 0 | 0.14827 | 0 | 0.14827
1162 | ЭТУ Тотьма | ТП-25 | 10 кВ | 1x0.250; 1x0.250 | 0.35 | 0 | 0 | 0 | 0.3125 | 0 | 0.3125
1163 | ЭТУ Тотьма | ТП-26 | 10 кВ | 1x0.250 | 0.225 | 0 | 0 | 0 | 0.20089 | 0 | 0.20089
1164 | ЭТУ Тотьма | ТП-27 | 10 кВ | 1x0.160 | 0.144 | 0.15551 | 0 | 0 | 0 | 0 | 0
1165 | ЭТУ Тотьма | ТП-28 | 10 кВ | 1x0.200 | 0.18 | 0.17857 | 0 | 0 | 0 | 0 | 0
1166 | ЭТУ Тотьма | ТП-29 | 10 кВ | 1x0.100 | 0.09 | 0.10399 | 0 | 0 | 0 | 0 | 0
1167 | ЭТУ Тотьма | ТП-30 | 10 кВ | 1x0.400 | 0.36 | 0.38754 | 0 | 0 | 0 | 0 | 0
1168 | ЭТУ Тотьма | ТП-31 | 10 кВ | 1x0.100 | 0.09 | 0 | 0 | 0 | 0.080357 | 0 | 0.080357
1169 | ЭТУ Тотьма | ТП-32 | 10 кВ | 1x0.250 | 0.225 | 0 | 0 | 0 | 0.20089 | 0 | 0.20089
1170 | ЭТУ Тотьма | ТП-34 | 10 кВ | 1x0.160 | 0.144 | 0 | 0 | 0 | 0.12857 | 0 | 0.12857
1171 | ЭТУ Тотьма | ТП-35 | 10 кВ | 1x0.250 | 0.225 | 0 | 0 | 0 | 0.20089 | 0 | 0.20089
1172 | ЭТУ Тотьма | ТП-36 | 10 кВ | 1x0.250 | 0.225 | 0 | 0 | 0 | 0.20089 | 0 | 0.20089
1173 | ЭТУ Тотьма | ТП-37 | 10 кВ | 1x0.160 | 0.144 | 0 | 0 | 0 | 0.12857 | 0 | 0.12857
1174 | ЭТУ Тотьма | ТП-38 | 10 кВ | 1x0.250 | 0.225 | 0 | 0 | 0 | 0.20089 | 0 | 0.20089
1175 | ЭТУ Тотьма | КТП-39 | 10 кВ | 1x0.100 | 0.09 | 0 | 0 | 0 | 0.080357 | 0 | 0.080357
1176 | ЭТУ Тотьма | ТП-40 | 10 кВ | 1x0.100 | 0.09 | 0 | 0 | 0 | 0.080357 | 0 | 0.080357
1177 | ЭТУ Тотьма | ТП-41 | 10 кВ | 1x0.100 | 0.09 | 0 | 0 | 0 | 0.080357 | 0 | 0.080357
1178 | ЭТУ Тотьма | КТП-42 | 10 кВ | 1x0.100 | 0.09 | 0 | 0 | 0 | 0.080357 | 0 | 0.080357
1179 | ЭТУ Тотьма | КТП-43 | 10 кВ | 1x0.400 | 0.36 | 0 | 0 | 0 | 0.32143 | 0 | 0.32143
1180 | ЭТУ Тотьма | ТП-44 | 10 кВ | ; 1x0.160 |  | 0 | 0 | 0 | 0 | 0 | 0
1181 | ЭТУ Тотьма | ТП-46 | 10 кВ | 1x0.400 | 0.36 | 0 | 0 | 0 | 0.32143 | 0 | 0.32143
1182 | ЭТУ Тотьма | КТП-47 | 10 кВ | 1x0.160 | 0.144 | 0 | 0 | 0 | 0.12857 | 0 | 0.12857
1183 | ЭТУ Тотьма | ТП-48 | 10 кВ | 1x0.250 | 0.225 | 0 | 0 | 0 | 0.20089 | 0 | 0.20089
1184 | ЭТУ Тотьма | ТП-49 | 10 кВ | 1x0.100 | 0.09 | 0 | 0 | 0 | 0.080357 | 0 | 0.080357
1185 | ЭТУ Тотьма | ТП-50 | 10 кВ | 1x0.250; 1x0.250 | 0.35 | 0 | 0 | 0 | 0.3125 | 0 | 0.3125
1186 | ЭТУ Тотьма | ТП-51 | 10 кВ | 1x0.160 | 0.144 | 0 | 0 | 0 | 0.12857 | 0 | 0.12857
1187 | ЭТУ Тотьма | ТП-52 | 10 кВ | 1x0.400; 1x0.400 | 0.56 | 0 | 0 | 0 | 0.5 | 0 | 0.5
1188 | ЭТУ Тотьма | ТП-53 | 10 кВ | 1x0.160 | 0.144 | 0 | 0 | 0 | 0.12857 | 0 | 0.12857
1189 | ЭТУ Тотьма | ТП-55 | 10 кВ | 1x0.250 | 0.225 | 0 | 0 | 0 | 0.20089 | 0 | 0.20089
1190 | ЭТУ Тотьма | ТП-56 | 10 кВ | 1x0.250 | 0.225 | 0 | 0 | 0 | 0.20089 | 0 | 0.20089
1191 | ЭТУ Тотьма | КТП-57 | 10 кВ | 1x0.100 | 0.09 | 0 | 0 | 0 | 0.080357 | 0 | 0.080357
1192 | ЭТУ Тотьма | КТП-59 | 10 кВ | 1x0.040 | 0.036 | 0 | 0 | 0 | 0.032143 | 0 | 0.032143
1193 | ЭТУ Тотьма | ТП-60 | 10 кВ | 1x0.400; 1x0.400 | 0.56 | 0 | 0 | 0 | 0.5 | 0 | 0.5
1194 | ЭТУ Тотьма | ТП-63 | 10 кВ | 1x0.250 | 0.225 | 0 | 0 | 0 | 0.20089 | 0 | 0.20089
1195 | ЭТУ Тотьма | ТП-64 | 10 кВ | 1x0.160 | 0.144 | 0 | 0 | 0 | 0.12857 | 0 | 0.12857
1196 | ЭТУ Тотьма | ТП-65 | 10 кВ | 1x0.250 | 0.225 | 0 | 0 | 0 | 0.20089 | 0 | 0.20089
1197 | ЭТУ Тотьма | ТП-66 | 10 кВ | 1x0.400 | 0.36 | 0 | 0 | 0 | 0.32143 | 0 | 0.32143
1198 | ЭТУ Тотьма | КТП-67 | 10 кВ | 1x0.100 | 0.09 | 0 | 0 | 0 | 0.080357 | 0 | 0.080357
1199 | ЭТУ Тотьма | КТП-68 | 10 кВ | 1x0.400 | 0.36 | 0 | 0 | 0 | 0.32143 | 0 | 0.32143
1200 | ЭТУ Тотьма | КТП-69 | 10 кВ | 1x0.040 | 0.036 | 0 | 0 | 0 | 0.032143 | 0 | 0.032143
1201 | ЭТУ Тотьма | КТП-70 | 10 кВ | 1x0.160 | 0.144 | 0 | 0 | 0 | 0.12857 | 0 | 0.12857
1202 | ЭТУ Тотьма | КТП-71 | 10 кВ | 1x0.100 | 0.09 | 0 | 0 | 0 | 0.080357 | 0 | 0.080357
1203 | ЭТУ Тотьма | КТП-73 | 10 кВ | 1x0.160 | 0.144 | 0 | 0 | 0 | 0.12857 | 0 | 0.12857
1204 | ЭТУ Тотьма | КТП-75 | 10 кВ | 1x0.400; 1x0.400 | 0.56 | 0 | 0 | 0 | 0.5 | 0 | 0.5
1205 | ЭТУ Тотьма | ТП-45-1 | 10 кВ | 1x0.250 | 0.225 | 0 | 0 | 0 | 0.20089 | 0 | 0.20089
1206 | ЭТУ Тотьма | ТП-45-2 | 10 кВ | 1x0.400 | 0.36 | 0 | 0 | 0 | 0.32143 | 0 | 0.32143
1207 | ЭТУ Тотьма | РП-2 | 10 кВ | 1x0.160 | 0.144 | 0 | 0 | 0 | 0.12857 | 0 | 0.12857
1208 | ЭСУ Сямжа | ТП-20 АБЗ | 10 кВ | 1x0.400 | 0.36 | 0.3 | 0.362 | 0 | 0 | 362 | 0
1209 | ЭСУ Сямжа | ТП-21 Агрострой | 10 кВ | 1x0.400; 1x0.400 | 0.56 | 0.423 | 0.635 | 0 | 0 | 635 | 0
1210 | ЭСУ Сямжа | ТП-5 Ветстанция | 10 кВ | 1x0.400 | 0.36 | 0.153 | 0.2955 | 0 | 0 | 295.5 | 0
1211 | ЭСУ Сямжа | ТП-14 Водозабор | 10 кВ | 1x0.160 | 0.144 | 0.08 | 0.099 | 0 | 0 | 99 | 0
1212 | ЭСУ Сямжа | ТП-19 РТП Д/С | 10 кВ | 1x0.400 | 0.36 | 0.29 | 0.444 | 0 | 0 | 444 | 0
1213 | ЭСУ Сямжа | ТП-24 Деткомбинат | 10 кВ | 1х0.160; 1х0.250 | 0.287 | 0.285 | 0.38 | 0 | 0 | 380 | 0
1214 | ЭСУ Сямжа | ТП-23 ДРСУ | 10 кВ | 1x0.400 | 0.36 | 0.2 | 0.337 | 0 | 0 | 337 | 0
1215 | ЭСУ Сямжа | ТП-28 Еремиха | 10 кВ | 1x0.250 | 0.225 | 0.099 | 0.232 | 0 | 0 | 232 | 0
1216 | ЭСУ Сямжа | ТП-4 ЖКХ | 10 кВ | 1x0.250 | 0.225 | 0.1 | 0.223 | 0 | 0 | 223 | 0
1217 | ЭСУ Сямжа | ТП-10 Кафе | 10 кВ | 1x0.400; 1x0.400 | 0.56 | 0.48 | 0.7295 | 0 | 0 | 729.5 | 0
1218 | ЭСУ Сямжа | ТП-8 КБО | 10 кВ | 1x0.400 | 0.36 | 0.2 | 0.302 | 0 | 0 | 302 | 0
1219 | ЭСУ Сямжа | ТП-6 Квартальная котельная | 10 кВ | 1x0.250; 1x0.250 | 0.35 | 0.24 | 0.426 | 0 | 0 | 426 | 0
1220 | ЭСУ Сямжа | ТП-15 Маслозавод | 10 кВ | 1x0.250 | 0.25 | 0.046 | 0.193 | 0 | 0 | 193 | 0
1221 | ЭСУ Сямжа | ТП-2 МДУ | 10 кВ | 1х0.630; 1х0.630 | 0.882 | 0.401 | 0.993 | 0 | 0 | 993 | 0
1222 | ЭСУ Сямжа | ТП-22 МК ЛЕСХОЗ | 10 кВ | 1х1.000; 1х0.630 | 1.141 | 0.942 | 1.454 | 0 | 0 | 1454 | 0
1223 | ЭСУ Сямжа | ТП-12 Оштинская | 10 кВ | 1x0.160 | 0.144 | 0.123 | 0.1855 | 0 | 0 | 185.5 | 0
1224 | ЭСУ Сямжа | ТП-14 ПМК | 10 кВ | 1x0.250; 1x0.250 | 0.35 | 0.31 | 0.388 | 0 | 0 | 388 | 0
1225 | ЭСУ Сямжа | ТП-13 Тимонинская | 10 кВ | 1x0.250 | 0.225 | 0.121 | 0.213 | 0 | 0 | 213 | 0
1226 | ЭСУ Сямжа | ТП-27 ФОК | 10 кВ | 1x0.250 | 0.225 | 0.121 | 0.286 | 0 | 0 | 286 | 0
1227 | ЭСУ Сямжа | ТП-17 Химия | 10 кВ | 1x0.250 | 0.225 | 0.082 | 0.206 | 0 | 0 | 206 | 0
1228 | ЭСУ Сямжа | ТП-11 Цех связи | 10 кВ | 1x0.250 | 0.225 | 0.206 | 0.29 | 0 | 0 | 290 | 0
1229 | ЭСУ Сямжа | ТП-7 ЦРБ | 10 кВ | 1x0.250 | 0.225 | 0.192 | 0.265 | 0 | 0 | 265 | 0
1230 | ЭСУ Сямжа | ТП-9 Школа | 10 кВ | 1х0.630 | 0.567 | 0.283 | 0.4935 | 0 | 0 | 493.5 | 0
1231 | ЭСУ Сямжа | ТП-18 РТП База | 10 кВ | 1x0.250; 1x0.250 | 0.35 | 0.139 | 0.24 | 0 | 0 | 240 | 0
1232 | ЭСУ Сямжа | ТП-1 Мирный - 1 | 10 кВ | 1x0.160 | 0.144 | 0.068 | 0.166 | 0 | 0 | 166 | 0
1233 | ЭСУ Сямжа | ТП-25 Лагерь | 10 кВ | 1x0.160 | 0.144 | 0.104 | 0.13 | 0 | 0 | 130 | 0
1234 | ЭСУ Сямжа | ТП-26 Коробицино | 10 кВ | 1x0.100 | 0.09 | 0.042 | 0.08 | 0 | 0 | 80 | 0
1235 | ЭСУ Сямжа | ТП-3 Западная | 10 кВ | 1x0.160 | 0.144 | 0.051 | 0.205 | 0 | 0 | 205 | 0
1236 | ЭСУ Сямжа | ТП-29 Восточная | 10 кВ | 1x0.250 | 0.225 | 0.1 | 0.131 | 0 | 0 | 131 | 0
1237 | ЭСУ Сямжа | ТП-30 Детсад | 10 кВ | 1x0.250 | 0.225 | 0 | 0.158 | 0 | 0.042893 | 158 | 0.042893
1238 | ЭСУ Сямжа | ТП-31 Гридинская | 10 кВ | 1x0.160 | 0.144 | 0.11 | 0.156 | 0 | 0 | 156 | 0
1239 | ЭСУ Грязовец | КТП-1 | 10 кВ | 1x0.160 | 0.144 | 0.073 | 0 | 0 | 0.055571 | 0 | 0.055571
1240 | ЭСУ Грязовец | ТП-2 | 10 кВ | 1x0.630 | 0.567 | 0.255 | 0 | 0 | 0.25125 | 8 | 0.25125
1241 | ЭСУ Грязовец | ТП-3 | 10 кВ | 1x0.400 | 0.36 | 0.251 | 0 | 0 | 0.070429 | 0 | 0.070429
1242 | ЭСУ Грязовец | ТП-4 | 10 кВ | 1x0.400; 1x0.250 | 0.455 | 0.344 | 0 | 0 | 0.06225 | 0 | 0.06225
1243 | ЭСУ Грязовец | ТП-5 | 10 кВ | 1x0.160 | 0.144 | 0.062 | 0 | 0 | 0.066571 | 0 | 0.066571
1244 | ЭСУ Грязовец | ТП-6 | 10 кВ | 1x0.160 | 0.144 | 0.095 | 0 | 0 | 0.033571 | 0 | 0.033571
1245 | ЭСУ Грязовец | ТП-7 | 10 кВ | 1x0.250 | 0.225 | 0.125 | 0 | 0 | 0.075893 | 45 | 0.075893
1246 | ЭСУ Грязовец | КТП-9 | 10 кВ | 1x0.100 | 0.09 | 0.067 | 0 | 0 | 0.013357 | 0 | 0.013357
1247 | ЭСУ Грязовец | ТП-10 | 10 кВ | 1x0.400 | 0.36 | 0.062 | 0 | 0 | 0.25943 | 0 | 0.25943
1248 | ЭСУ Грязовец | КТП-12 | 10 кВ | 1x0.160 | 0.144 | 0.068 | 0 | 0 | 0.060571 | 0 | 0.060571
1249 | ЭСУ Грязовец | ТП-13 | 10 кВ | 1x0.160 | 0.144 | 0.026 | 0 | 0 | 0.10257 | 15 | 0.10257
1250 | ЭСУ Грязовец | ТП-14 | 10 кВ | 1x0.250 | 0.225 | 0.059 | 0 | 0 | 0.14189 | 0 | 0.14189
1251 | ЭСУ Грязовец | ТП-16 | 10 кВ | 1x0.160 | 0.144 | 0.061 | 0 | 0 | 0.067571 | 50 | 0.067571
1252 | ЭСУ Грязовец | ТП-17 | 10 кВ | 1x0.160 | 0.144 | 0.079 | 0 | 0 | 0.049571 | 0 | 0.049571
1253 | ЭСУ Грязовец | ТП-20 | 10 кВ | 1x0.250 | 0.225 | 0.133 | 0 | 0 | 0.067893 | 15 | 0.067893
1254 | ЭСУ Грязовец | ТП-21 | 10 кВ | 1x0.400 | 0.36 | 0.18 | 0 | 0 | 0.14143 | 0 | 0.14143
1255 | ЭСУ Грязовец | ТП-22 | 10 кВ | 1x0.400 | 0.36 | 0.145 | 0 | 0 | 0.17643 | 0 | 0.17643
1256 | ЭСУ Грязовец | ТП-23 | 10 кВ | 1x0.250 | 0.225 | 0.191 | 0 | 0 | 0.0098929 | 0 | 0.0098929
1257 | ЭСУ Грязовец | КТП-24 | 10 кВ | 1x0.160 | 0.144 | 0.075 | 0 | 0 | 0.053571 | 0 | 0.053571
1258 | ЭСУ Грязовец | ТП-25 | 10 кВ | 1x0.250 | 0.225 | 0.095 | 0 | 0 | 0.10589 | 0 | 0.10589
1259 | ЭСУ Грязовец | ТП-26 | 10 кВ | 1x0.400; 1x0.400 | 0.56 | 0.282 | 0 | 0 | 0.218 | 0 | 0.218
1260 | ЭСУ Грязовец | ТП-27 | 10 кВ | 1x0.400 | 0.36 | 0.154 | 0 | 0 | 0.16743 | 0 | 0.16743
1261 | ЭСУ Грязовец | ТП-28 | 10 кВ | 1x0.400 | 0.36 | 0.147 | 0 | 0 | 0.17443 | 0 | 0.17443
1262 | ЭСУ Грязовец | КТП-29 | 10 кВ | 1x0.160 | 0.144 | 0.075 | 0 | 0 | 0.053571 | 15 | 0.053571
1263 | ЭСУ Грязовец | ТП-30 | 10 кВ | 1x0.315 | 0.2835 | 0.099 | 0 | 0 | 0.15412 | 0 | 0.15412
1264 | ЭСУ Грязовец | ТП-31 | 10 кВ | 1x0.400 | 0.36 | 0.018 | 0 | 0 | 0.30343 | 0 | 0.30343
1265 | ЭСУ Грязовец | КТП-32 | 10 кВ | 1x0.160 | 0.144 | 0.089 | 0 | 0 | 0.039571 | 45 | 0.039571
1266 | ЭСУ Грязовец | ТП-33 | 10 кВ | 1x0.250 | 0.225 | 0.072 | 0 | 0 | 0.12889 | 0 | 0.12889
1267 | ЭСУ Грязовец | ТП-35 | 10 кВ | 1x0.250 | 0.225 | 0.115 | 0 | 0 | 0.085893 | 0 | 0.085893
1268 | ЭСУ Грязовец | ТП-36 | 10 кВ | 1x0.160 | 0.144 | 0.128 | 0 | 0 | 0.00057143 | 0 | 0.00057143
1269 | ЭСУ Грязовец | ТП-37 | 10 кВ | 1x0.160 | 0.144 | 0.043 | 0 | 0 | 0.085571 | 0 | 0.085571
1270 | ЭСУ Грязовец | ТП-41 | 10 кВ | 1x0.250 | 0.225 | 0.102 | 0 | 0 | 0.098893 | 0 | 0.098893
1271 | ЭСУ Грязовец | КТП-42 | 10 кВ | 1x0.100 | 0.09 | 0.071 | 0 | 0 | 0.0093571 | 15 | 0.0093571
1272 | ЭСУ Грязовец | ТП-43 | 10 кВ | 1x0.400 | 0.36 | 0.157 | 0 | 0 | 0.16443 | 0 | 0.16443
1273 | ЭСУ Грязовец | ТП-45 | 10 кВ | 1x0.160 | 0.144 | 0.044 | 0 | 0 | 0.084571 | 0 | 0.084571
1274 | ЭСУ Грязовец | ТП-46 | 10 кВ | 1x0.250 | 0.225 | 0.121 | 0 | 0 | 0.079893 | 0 | 0.079893
1275 | ЭСУ Грязовец | ТП-47 | 10 кВ | 1x0.400 | 0.36 | 0.126 | 0 | 0 | 0.19543 | 0 | 0.19543
1276 | ЭСУ Грязовец | ТП-48 | 10 кВ | 1x0.250; 1x0.250 | 0.35 | 0.12 | 0 | 0 | 0.1925 | 5 | 0.1925
1277 | ЭСУ Грязовец | ТП-50 | 10 кВ | 1x0.250; 1x0.250 | 0.35 | 0.153 | 0 | 0 | 0.1595 | 50 | 0.1595
1278 | ЭСУ Грязовец | ТП-51 | 10 кВ | 1x0.250 | 0.225 | 0.168 | 0 | 0 | 0.032893 | 0 | 0.032893
1279 | ЭСУ Грязовец | ТП-52 | 10 кВ | 1x0.160 | 0.144 | 0.044 | 0 | 0 | 0.084571 | 0 | 0.084571
1280 | ЭСУ Грязовец | КТП-53 | 10 кВ | 1x0.250 | 0.225 | 0.063 | 0 | 0 | 0.13789 | 0 | 0.13789
1281 | ЭСУ Грязовец | КТП-54 | 10 кВ | 1x0.100 | 0.09 | 0.033 | 0 | 0 | 0.047357 | 20 | 0.047357
1282 | ЭСУ Грязовец | ТП-55 | 10 кВ | 1x0.400 | 0.36 | 0.161 | 0 | 0 | 0.16043 | 45 | 0.16043
1283 | ЭСУ Грязовец | КТП-56 | 10 кВ | 1x0.040 | 0.036 | 0.012 | 0 | 0 | 0.020143 | 35 | 0.020143
1284 | ЭСУ Грязовец | ТП-57 | 10 кВ | 1x0.400; 1x0.400 | 0.56 | 0.273 | 0 | 0 | 0.227 | 0 | 0.227
1285 | ЭСУ Грязовец | ТП-58 | 10 кВ | 1x0.400 | 0.36 | 0.085 | 0 | 0 | 0.23643 | 0 | 0.23643
1286 | ЭСУ Грязовец | КТП-59 | 10 кВ | 1x0.250; 1x0.250 | 0.35 | 0.072 | 0 | 0 | 0.2405 | 0 | 0.2405
1287 | ЭСУ Грязовец | ТП-62 | 10 кВ | 1x0.630; 1x0.630 | 0.882 | 0.243 | 0 | 0 | 0.5445 | 0 | 0.5445
1288 | ЭСУ Грязовец | КТП-64 | 10 кВ | 1x0.250 | 0.225 | 0.059 | 0 | 0 | 0.14189 | 15 | 0.14189
1289 | ЭСУ Грязовец | ТП-65 | 10 кВ | 1x0.160 | 0.144 | 0.099 | 0 | 0 | 0.029571 | 15 | 0.029571
1290 | ЭСУ Грязовец | ТП-69 | 10 кВ | 1x0.250 | 0.225 | 0.082 | 0 | 0 | 0.11889 | 0 | 0.11889
1291 | ЭСУ Грязовец | ТП-70 | 10 кВ | 1x0.250 | 0.225 | 0.125 | 0 | 0 | 0.075893 | 0 | 0.075893
1292 | ЭСУ Грязовец | КТП-71 | 10 кВ | 1x0.100 | 0.09 | 0.031 | 0 | 0 | 0.049357 | 0 | 0.049357
1293 | ЭСУ Грязовец | КТП-72 | 10 кВ | 1x0.100 | 0.09 | 0.066 | 0 | 0 | 0.014357 | 10 | 0.014357
1294 | ЭСУ Грязовец | КТП-73 | 10 кВ | 1x0.400 | 0.36 | 0.093 | 0 | 0 | 0.22843 | 27 | 0.22843
1295 | ЭСУ Грязовец | КТП-75 | 10 кВ | 1x0.160 | 0.144 | 0.056 | 0 | 0 | 0.072571 | 0 | 0.072571
1296 | ЭСУ Грязовец | КТП-76 | 10 кВ | 1x0.160 | 0.144 | 0.094 | 0 | 0 | 0.034571 | 0 | 0.034571
1297 | ЭСУ Грязовец | КТП-77 | 10 кВ | 1x0.630; 1x0.630 | 0.882 | 0.215 | 0 | 0 | 0.5725 | 0 | 0.5725
1298 | ЭСУ Грязовец | КТП-78 | 10 кВ | 1x0.630; 1x0.630 | 0.882 | 0.353 | 0 | 0 | 0.4345 | 0 | 0.4345
1299 | ЭСУ Грязовец | ТП-79 | 10 кВ | 1x0.250 | 0.225 | 0.144 | 0 | 0 | 0.056893 | 45 | 0.056893
1300 | ЭСУ Грязовец | КТП-81 | 10 кВ | 1x0.160; 1x0.160 | 0.224 | 0.058 | 0 | 0 | 0.142 | 0 | 0.142
1301 | ЭСУ Грязовец | КТП-Бушуиха1 | 10 кВ | 1x0.100 | 0.09 | 0.051 | 0 | 0 | 0.029357 | 0 | 0.029357
1302 | ЭСУ Грязовец | КТП-Бушуиха2 | 10 кВ | 1x0.100 | 0.09 | 0.048 | 0 | 0 | 0.032357 | 0 | 0.032357
1303 | ЭСУ Грязовец | КТП-Хорошево | 10 кВ | 1x0.025 | 0.0225 | 0.016 | 0 | 0 | 0.0040893 | 0 | 0.0040893
1304 | ЭСУ Грязовец | КТП-Фрол | 10 кВ | 1x0.250; 1x0.250 | 0.35 | 0.041 | 0 | 0 | 0.2715 | 0 | 0.2715
1305 | ЭСУ Череповец | ТП №1 "Сад №1 ЧМК" | 10 кВ | 1х0,160 | 0.1424 | 0.076942 | 0.175 | 0 | 0 | 175 | 0
1306 | ЭСУ Череповец | ТП №2 "Сад №1 ЧМК" | 10 кВ | 1х0,160 | 0.1424 | 0.020351 | 0.075 | 0 | 0.031792 | 75 | 0.031792
1307 | ЭСУ Череповец | ТП №3 "Сад №1 ЧМК" | 10 кВ | 1х0,400 | 0.356 | 0.012912 | 0.475 | 0 | 0 | 475 | 0
1308 | ЭСУ Череповец | ТП №4 "Сад №1 ЧМК" | 10 кВ | 1х0,100 | 0.089 | 0.0065535 | 0.194 | 0 | 0 | 194 | 0
1309 | ЭСУ Череповец | ТП №5 "Сад №8 ЧМХС" | 10 кВ | 1х0,160 | 0.1424 | 0.0088561 | 0.2278 | 0 | 0 | 227.8 | 0
1310 | ЭСУ Череповец | ТП №6 "Сад №1 ЧМХС" | 10 кВ | 1х0,160 | 0.1424 | 0.027551 | 0.189 | 0 | 0 | 189 | 0
1311 | ЭСУ Череповец | ТП №7 "Сад №2 Северсталь" | 10 кВ | 1х0,250 | 0.2225 | 0.097417 | 0.31286 | 0 | 0 | 312.86 | 0
1312 | ЭСУ Череповец | ТП №8 "Сад №2 ЧМХС" | 10 кВ | 1х0,160 | 0.1424 | 0.004428 | 0.2 | 0 | 0 | 200 | 0
1313 | ЭСУ Череповец | ТП №9 "Сад №1 ЧСПЗ" | 10 кВ | 1х0,160 | 0.1424 | 0.0088561 | 0.215 | 0 | 0 | 215 | 0
1314 | ЭСУ Череповец | ТП №10 "Сад №6 Госучреждений" | 10 кВ | 1х0,250 | 0.2225 | 0.031776 | 0.195 | 0 | 0 | 195 | 0
1315 | ЭСУ Череповец | ТП №11 "ОГСК" | 10 кВ | 1х0,250 | 0.2225 | 0.021255 | 0.26 | 0 | 0 | 260 | 0
1316 | ЭСУ Череповец | ТП №12 "Сад Ивушка" | 10 кВ | 1х0,250 | 0.2225 | 0.15232 | 0.335 | 0 | 0 | 335 | 0
1317 | ЭСУ Череповец | ТП №1 "Сад №2 ЧСПЗ" | 10 кВ | 1х0,160 | 0.1424 | 0.040738 | 0.215 | 0 | 0 | 215 | 0
1318 | ЭСУ Череповец | ТП №2 "Сад №1 ПО "Аммофос" | 10 кВ | 1х0,400 | 0.356 | 0 | 0.405 | 0 | 0 | 405 | 0
1319 | ЭСУ Череповец | ТП №3 "Сад №9 Череповецагрострой" | 10 кВ | 1х0,160 | 0.1424 | 0.0061373 | 0.21 | 0 | 0 | 210 | 0
1320 | ЭСУ Череповец | ТП №4 " Сад Лада" | 10 кВ | 1х0,250 | 0.2225 | 0.0043572 | 0.284 | 0 | 0 | 284 | 0
1321 | ЭСУ Череповец | ТП №5 "с/т Радуга" | 10 кВ | 1х0,400 | 0.356 | 0.0073329 | 0.2328 | 0 | 0.077724 | 232.8 | 0.077724
1322 | ЭСУ Череповец | ТП №6 "Сад №2 Аммофос" | 10 кВ | 1х0,160 | 0.1424 | 0 | 0.185 | 0 | 0 | 185 | 0
1323 | ЭСУ Череповец | РП "Сельхозхимия" | 10 кВ | 1x0,160; 1х0,160 | 0.2848 | 0 | 0.18 | 0 | 0.074286 | 180 | 0.074286
1324 | ЭСУ Череповец | ТП "СТО КАМАЗ" | 10 кВ | 2x0,400 | 0.712 | 0.30731 | 0.4 | 0 | 0 | 400 | 0
1325 | ЭСУ Череповец | ТП №2 "Поселок" | 10 кВ | 1х0,630 | 0.5607 | 0.21166 | 0.4 | 0 | 0 | 400 | 0
1326 | ЭСУ Череповец | ТП №3 "Тоншалово школа" | 10 кВ | 2x0,400 | 0.712 | 0.15824 | 0.253 | 0 | 0.22447 | 253 | 0.22447
1327 | ЭСУ Череповец | ТП №4 "Очистные" | 10 кВ | 2x0,400 | 0.712 | 0.20532 | 0.429 | 0 | 0.0013945 | 429 | 0.0013945
1328 | ЭСУ Череповец | ТП №5 "ПМК-1" | 10 кВ | 2x0,400 | 0.712 | 0.11531 | 0.4328 | 0 | 0.087608 | 432.8 | 0.087608
1329 | ЭСУ Череповец | ТП №6 "Детский сад" | 10 кВ | 2x0,400 | 0.712 | 0.19092 | 0.405 | 0 | 0.039794 | 405 | 0.039794
1330 | ЭСУ Череповец | ТП №23 "Площадка компостирования" | 10 кВ | 1х0,060 | 0.0534 | 0 | 0 | 0 | 0.047679 | 0 | 0.047679
1331 | ЭСУ Череповец | ТП "Мелиоводстрой" | 10 кВ | 1х0,630 | 0.5607 | 0.15498 | 0.845 | 0 | 0 | 845 | 0
1332 | ЭСУ Череповец | ТП "Котельная ПМК-2" Т-1 (двухтрансформаторная, Т-2 запитан с ф.10кВ "Тепличный комбинат" ПС "Малечкино") | 10 кВ | 1х0,250 | 0.2225 | 0.088561 | 0.2 | 0 | 0 | 200 | 0
1333 | ЭСУ Череповец | ТП "Сады Петраково" | 10 кВ | 1х0,100 | 0.089 | 0.0061993 | 0.135 | 0 | 0 | 135 | 0
1334 | ЭСУ Череповец | ТП "Пилорама "Карат -плюс" | 10 кВ | 1х0,400 | 0.356 | 0.12843 | 0.6 | 0 | 0 | 600 | 0
1335 | ЭСУ Череповец | ТП "Котельная ПМК-2" Т-2 (двухтрансформаторная, Т-1 запитан с ф.10кВ "Солманское" ПС "Загородная") | 10 кВ | 1х0,250 | 0.2225 | 0.079705 | 0.25 | 0 | 0 | 250 | 0
1336 | ЭСУ Череповец | ТП №10 | 10 кВ | 2x0,400 | 0.712 | 0.074763 | 0.35 | 0 | 0.21095 | 350 | 0.21095
1337 | ЭСУ Череповец | ТП №9 | 10 кВ | 2x0,400 | 0.712 | 0 | 0.35 | 0 | 0.28571 | 350 | 0.28571
1338 | ЭСУ Череповец | ТП №5 "АВМ" | 10 кВ | 2x0,400 | 0.712 | 0.016313 | 0.3828 | 0 | 0.2366 | 382.8 | 0.2366
1339 | ЭСУ Череповец | ТП №1 "ЦРП Малечкино" | 10 кВ | 1х0,250 | 0.2225 | 0 | 0.2 | 0 | 0 | 200 | 0
1340 | ЭСУ Череповец | ТП №11 | 10 кВ | 2x0,400 | 0.712 | 0 | 0.375 | 0 | 0.26071 | 375 | 0.26071
1341 | ЭСУ Череповец | ТП №2 | 10 кВ | 2x0,400 | 0.712 | 0 | 0.35 | 0 | 0.28571 | 350 | 0.28571
1342 | ЭСУ Череповец | ТП №8 | 10 кВ | 1х0,250; 1x0,160 | 0.3649 | 0.081901 | 0.3 | 0 | 0 | 300 | 0
1343 | ЭСУ Череповец | ТП №14 | 10 кВ | 1х0,250 | 0.2225 | 0.050586 | 0.629 | 0 | 0 | 629 | 0
1344 | ЭСУ Череповец | ТП "Афонино" | 10 кВ | 1х0,063 | 0.05607 | 3.5424e-05 | 0.06 | 0 | 0 | 60 | 0
1345 | ЭСУ Череповец | ТП "Дачи" | 10 кВ | 1х0,100 | 0.089 | 0.0088561 | 0.14 | 0 | 0 | 140 | 0
1346 | ЭСУ Череповец | ТП №12 | 10 кВ | 1х0,400 | 0.356 | 0.12939 | 0.368 | 0 | 0 | 368 | 0
1347 | ЭСУ Череповец | ТП №7 | 10 кВ | 1х0,160 | 0.1424 | 0.038816 | 0.17286 | 0 | 0 | 172.86 | 0
1348 | ЭСУ Череповец | ТП №3 | 10 кВ | 1х0,400 | 0.356 | 0.08996 | 0.3 | 0 | 0 | 300 | 0
1349 | ЭСУ Череповец | ТП №15 "Кормоцех" | 10 кВ | 2*0,250 | 0.445 | 0 | 0.2328 | 0 | 0.16452 | 232.8 | 0.16452
1350 | ЭСУ Череповец | ТП №4 "КЗС" | 10 кВ | 1х0,320 | 0.2848 | 0 | 0.329 | 0 | 0 | 329 | 0
1351 | ЭСУ Череповец | ТП "Ферма" | 10 кВ | 1х0,250 | 0.2225 | 0.012647 | 0.2 | 0 | 0 | 200 | 0
1352 | ЭСУ Череповец | ТП "Водозабор" | 10 кВ | 2x0,160 | 0.2848 | 0.029048 | 0.2 | 0 | 0.025238 | 200 | 0.025238
1353 | ЭСУ Череповец | ТП №1 "Кормоцех-1" | 10 кВ | 1х0,250 | 0.2225 | 0 | 0.215 | 0 | 0 | 215 | 0
1354 | ЭСУ Череповец | ТП №22 | 10 кВ | 2x0,630 | 1.1214 | 0.10585 | 0.6 | 0 | 0.2954 | 600 | 0.2954
1355 | ЭСУ Череповец | ТП №69 | 10 кВ | 2x0,630 | 1.1214 | 0.019483 | 0.6 | 0 | 0.38177 | 600 | 0.38177
1356 | ЭСУ Череповец | ТП №68 | 10 кВ | 2x0,630 | 1.1214 | 0.19116 | 0.6 | 0 | 0.21009 | 600 | 0.21009
1357 | ЭСУ Череповец | ТП "Котельная" | 10 кВ | 2x0,400 | 0.712 | 0.054554 | 0.38 | 0 | 0.20116 | 380 | 0.20116
1358 | ЭСУ Череповец | ТП-230 "Сады ЧМХС" | 10 кВ | 1х0,250 | 0.2225 | 0.10627 | 0.31 | 0 | 0 | 310 | 0
1359 | ЭСУ Череповец | ТП "КНС-14" | 10 кВ | 1х0,063 | 0.05607 | 0.0048 | 0.034 | 0 | 0.011262 | 34 | 0.011262
1360 | ЭСУ Череповец | ТП "Шексна" | 10 кВ | 1х0,160 | 0.1424 | 0.10627 | 0.24 | 0 | 0 | 240 | 0
1361 | ЭСУ Череповец | ТП "Дачи" | 10 кВ | 1х0,400 | 0.356 | 0.015144 | 0.212 | 0 | 0.090713 | 212 | 0.090713
1362 | ЭСУ Череповец | ТП-209 "Тепловая" | 10 кВ | 1х0,250 | 0.2225 | 0.042545 | 0.18 | 0 | 0 | 180 | 0
1363 | ЭСУ Череповец | ТП-210 | 10 кВ | 1х0,160 | 0.1424 | 0 | 0.165 | 0.015 | 0 | 165 | 0
1364 | ЭСУ Череповец | ТП "Коопзаготпром" | 10 кВ | 2x0,400 | 0.712 | 0.21255 | 0.35 | 0 | 0.073168 | 350 | 0.073168
1365 | ЭСУ Череповец | ТП "Офис ГП ВО ЧЭТС" | 10 кВ | 1х0,063 | 0.05607 | 0.0061993 | 0.063 | 0 | 0 | 63 | 0
1366 | ЭСУ Череповец | ТП №47 | 10 кВ | 1х0,160 | 0.1424 | 0.011823 | 0.24186 | 0 | 0 | 241.86 | 0
1367 | ЭСУ Череповец | ТП №112 | 10 кВ | 1х0,100 | 0.089 | 0.040154 | 0.8 | 0 | 0 | 800 | 0
1368 | ЭСУ Череповец | ТП-13 | 10 кВ | 1х0,400; 1x0,160 | 0.4984 | 0.1169 | 0.335 | 0 | 0 | 335 | 0
1369 | ЭСУ Череповец | ТП №111 | 10 кВ | 1х0,160 | 0.1424 | 0.02834 | 0.2 | 0 | 0 | 200 | 0
1370 | ЭСУ Череповец | ТП "Костяевка-2" | 10 кВ | 1х0,160 | 0.1424 | 0.13284 | 0.2 | 0 | 0 | 200 | 0
1371 | ЭСУ Череповец | ТП "Дачник" | 10 кВ | 2x0,400 | 0.712 | 0.30111 | 0.5 | 0 | 0 | 500 | 0
1372 | ЭСУ Череповец | ТП "Сад №537 Городище" | 10 кВ | 1х0,630 | 0.5607 | 0.2834 | 0.95066 | 0 | 0 | 950.66 | 0
1373 | ЭСУ Череповец | ТП "Дачи Березка" | 10 кВ | 1х0,250 | 0.2225 | 0.073647 | 0.266 | 0 | 0 | 266 | 0
1374 | ЭСУ Череповец | ТП "Дачи Пенек" | 10 кВ | 1х0,250 | 0.2225 | 0.12197 | 0.25 | 0 | 0 | 250 | 0
1375 | ЭСУ Череповец | ТП "Кацитадзе" | 10 кВ | 1х0,063 | 0.05607 | 0.013072 | 0.063 | 0 | 0 | 63 | 0
1376 | ЭСУ Череповец | ТП "Ивушка" | 10 кВ | 1х0,250 | 0.2225 | 0.07634 | 0.269 | 0 | 0 | 269 | 0
1377 | ЭСУ Череповец | ТП "Водозабор" Т-1 (двухтрансформаторная, Т-2 запитан с ф.10кВ "Дом-2" ПС "Домозерово") | 10 кВ | 1х0,100 | 0.089 | 0 | 0.05 | 0 | 0.029464 | 50 | 0.029464
1378 | ЭСУ Череповец | ТП "Водозабор" Т-2 (двухтрансформаторная, Т-1 запитан с ф.10кВ "Дом-2" ПС "Домозерово") | 10 кВ | 1х0,100 | 0.089 | 0.0077048 | 0.05 | 0 | 0.021759 | 50 | 0.021759
1379 | ЭСУ Череповец | ТП "Школа" | 10 кВ | 2x0,400 | 0.712 | 0.032201 | 0.2 | 0 | 0.40351 | 200 | 0.40351
1380 | ЭСУ Череповец | ТП "Очистные" | 10 кВ | 1х0,160 | 0.1424 | 0.010441 | 0.1 | 0 | 0.016702 | 100 | 0.016702
1381 | ЭСУ Череповец | ТП "Дет. сад" | 10 кВ | 1х0,250 | 0.2225 | 0.054624 | 0.155 | 0 | 0 | 155 | 0
1382 | ЭСУ Череповец | ТП "Мастерские" | 10 кВ | 1х0,400 | 0.356 | 0.086931 | 0.2 | 0 | 0.030926 | 200 | 0.030926
1383 | ЭСУ Череповец | ТП "СЗСК" | 10 кВ | 1х0,250 | 0.2225 | 0.053137 | 0.251 | 0 | 0 | 251 | 0
1384 | ЭСУ Череповец | ТП "Зашекснинское" | 10 кВ | 1х0,250 | 0.2225 | 0.011796 | 0.25 | 0 | 0 | 250 | 0
1385 | ЭСУ Череповец | ТП №59 "п. Лесное" | 10 кВ | 1х0,400 | 0.356 | 0.03035 | 0.3478 | 0 | 0 | 347.8 | 0
1386 | ЭСУ Череповец | ТП "Сады" | 10 кВ | 1х0,100 | 0.089 | 0.0035203 | 0.155 | 0 | 0 | 155 | 0
1387 | ЭСУ Череповец | ТП "Льнозавод" | 10 кВ | 1х0,400 | 0.356 | 0.088898 | 0.25 | 0 | 0 | 250 | 0
1388 | ЭСУ Череповец | ТП "Дет. сад" | 10 кВ | 1х0,160 | 0.1424 | 0.025789 | 0.105 | 0 | 0 | 105 | 0
1389 | ЭСУ Череповец | ТП "Сады Гоша" | 10 кВ | 1х0,063 | 0.05607 | 0 | 0.121 | 0 | 0 | 121 | 0
1390 | ЭСУ Череповец | ТП "Гоша-2" | 10 кВ | 1х0,040 | 0.0356 | 0 | 0.015 | 0 | 0.016786 | 15 | 0.016786
1391 | ЭСУ Череповец | ТП "Очистные" | 10 кВ | 1х0,063 | 0.05607 | 0.00077048 | 0.01 | 0 | 0.039292 | 10 | 0.039292
1392 | ЭСУ Череповец | ТП "Котельная" | 10 кВ | 2x0,400 | 0.712 | 0.074763 | 0.25 | 0 | 0.31095 | 250 | 0.31095
1393 | ЭСУ Череповец | ТП "Водозабор" | 10 кВ | 1х0,160 | 0.1424 | 0.040915 | 0.15 | 0 | 0 | 150 | 0
1394 | ЭСУ Череповец | КТП "к-с Шухододь" Т-1 (двухтрансформаторная, Т-2 запитан с ф.10кВ "Шухободь" ПС "Абаканово") | 10 кВ | 1х0,400 | 0.356 | 0.11663 | 0.2 | 0 | 0.0012223 | 200 | 0.0012223
1395 | ЭСУ Череповец | КТП "Очистные" | 10 кВ | 1х0,160 | 0.1424 | 0.015941 | 0.05 | 0 | 0.061202 | 50 | 0.061202
1396 | ЭСУ Череповец | ТП №1 "Котельная" | 10 кВ | 2x0,400 | 0.712 | 0.03058 | 0.35 | 0 | 0.25513 | 350 | 0.25513
1397 | ЭСУ Череповец | ТП №2 "Училище" | 10 кВ | 2х0,250 | 0.445 | 0.03468 | 0.2 | 0 | 0.16264 | 200 | 0.16264
1398 | ЭСУ Череповец | ТП №3 "Общежитие" | 10 кВ | 2x0,160 | 0.2848 | 0.046176 | 0.12 | 0 | 0.08811 | 120 | 0.08811
1399 | ЭСУ Череповец | ТП №4 "Жилзона" | 10 кВ | 2х0,250 | 0.445 | 0.17751 | 0.229 | 0 | 0 | 229 | 0
1400 | ЭСУ Череповец | ТП №1 "Тепличный комбинат" | 10 кВ | 2x1,000 | 1.78 | 0.083743 | 0.3 | 0 | 1.2055 | 300 | 1.2055
1401 | ЭСУ Череповец | ТП №2 "Картофелехранилище" | 10 кВ | 2x0,400 | 0.712 | 0.060802 | 0.1 | 0 | 0.47491 | 100 | 0.47491
1402 | ЭСУ Череповец | ТП №3 "Овощехранилище" | 10 кВ | 1х0,630 | 0.5607 | 0.026768 | 0.4 | 0 | 0.073857 | 400 | 0.073857
1403 | ЭСУ Череповец | ТП №4 "Жил.район" | 10 кВ | 2x0,400 | 0.712 | 0.10394 | 0.229 | 0 | 0.30278 | 229 | 0.30278
1404 | ЭСУ Череповец | ТП №5 "Свинокомплекс" | 10 кВ | 2x0,630 | 1.1214 | 0.1417 | 0.4328 | 0 | 0.42675 | 432.8 | 0.42675
1405 | ЭСУ Череповец | ТП №5А "Школа" | 10 кВ | 2x1,000 | 1.78 | 0.067306 | 0.2428 | 0 | 1.2792 | 242.8 | 1.2792
1406 | ЭСУ Череповец | ТП №6 "Живкомплекс" | 10 кВ | 2x0,400 | 0.712 | 0.088561 | 0.2 | 0 | 0.34715 | 200 | 0.34715
1407 | ЭСУ Череповец | КТП №7 "Углы" | 10 кВ | 1х0,100 | 0.089 | 0.00088561 | 0.24286 | 0 | 0 | 242.86 | 0
1408 | ЭСУ Череповец | ТП №8 "Жив. комплекс" | 10 кВ | 2x1,000 | 1.78 | 0.17712 | 0.63 | 0 | 0.78216 | 630 | 0.78216
1409 | ЭСУ Череповец | КТП №9 "Жил. район" | 10 кВ | 1х0,100 | 0.089 | 0.031962 | 0.07 | 0 | 0 | 70 | 0
1410 | ЭСУ Череповец | РП "Починок" | 10 кВ | 1х0,100 | 0.089 | 0.026568 | 0.06 | 0 | 0 | 60 | 0
1411 | ЭСУ Череповец | ТП №14 | 10 кВ | 1х0,400; 1x0,160 | 0.4984 | 0.10627 | 0.329 | 0 | 0.0097268 | 329 | 0.0097268
1412 | ЭСУ Череповец | ТП №15 | 10 кВ | 1х0,630; 1хx0,400 | 0.9167 | 0.29477 | 0.3328 | 0 | 0.19092 | 332.8 | 0.19092
1413 | ЭСУ Череповец | КТП "Газовая котельная №1" | 10 кВ | 1х0,100 | 0.089 | 0 | 0.1 | 0 | 0 | 100 | 0
1414 | ЭСУ Череповец | ТП "Школа" | 10 кВ | 1х0,400 | 0.356 | 0.094743 | 0.2 | 0 | 0.023115 | 200 | 0.023115
1415 | ЭСУ Череповец | КТП №1 "Сад №3 ЧМК" | 10 кВ | 1х0,160 | 0.1424 | 0.027365 | 0.195 | 0 | 0 | 195 | 0
1416 | ЭСУ Череповец | КТП №2 "Сад №3 ЧМК" | 10 кВ | 1х0,250 | 0.2225 | 0.012859 | 0.275 | 0 | 0 | 275 | 0
1417 | ЭСУ Череповец | КТП "Газовая котельная №2" | 10 кВ | 1х0,100 | 0.089 | 0.03058 | 0.089 | 0 | 0 | 89 | 0
1418 | ЭСУ Череповец | ТП "Поселок" | 10 кВ | 1х0,400 | 0.356 | 0.2016 | 0.38 | 0 | 0 | 380 | 0
1419 | ЭСУ Череповец | КТП "Ива" | 10 кВ | 1х0,063 | 0.05607 | 0.019483 | 0.05 | 0 | 0 | 50 | 0
1420 | ЭСУ Череповец | ТП "Лесопильный цех" | 10 кВ | 1х0,063 | 0.05607 | 0.0031882 | 0.04 | 0 | 0.0068743 | 40 | 0.0068743
1421 | ЭСУ Череповец | ЦРП "Маслово" | 10 кВ | 1х0,250 | 0.2225 | 0.0098834 | 0.2 | 0 | 0 | 200 | 0
1422 | ЭСУ Череповец | ТП "Шухтовское лесничество" | 10 кВ | 1х0,063 | 0.05607 | 0.011522 | 0.05 | 0 | 0 | 50 | 0
1423 | ЭСУ Череповец | ТП "Шухободский водовод №2" | 10 кВ | 1х0,020 | 0.0178 | 0.00083867 | 0.015 | 0 | 5.4184e-05 | 15 | 5.4184e-05
1424 | ЭСУ Череповец | ТП "Детсад" | 10 кВ | 1х0,250 | 0.2225 | 0.030678 | 0.155 | 0 | 0.012983 | 155 | 0.012983
1425 | ЭСУ Череповец | ТП "Мастерские" | 10 кВ | 1х0,160 | 0.1424 | 0.017562 | 0.1 | 0 | 0.0095812 | 100 | 0.0095812
1426 | ЭСУ Череповец | ТП "АВМ" | 10 кВ | 1х0,100 | 0.089 | 0.018319 | 0.075 | 0 | 0 | 75 | 0
1427 | ЭСУ Череповец | ТП "к-с Шухододь" Т-2 (двухтрансформаторная, Т-1 запитан с ф.10кВ "Кораблево" ПС "Новые Углы") | 10 кВ | 1х0,400 | 0.356 | 0.13284 | 0.25 | 0 | 0 | 250 | 0
1428 | ЭСУ Череповец | ТП "Дачи Черкесиха" | 10 кВ | 1х0,160 | 0.1424 | 0.0053137 | 0.22 | 0 | 0 | 220 | 0
1429 | ЭСУ Череповец | ТП "Дачи Аммофос" | 10 кВ | 1х0,063 | 0.05607 | 0 | 0.1 | 0 | 0 | 100 | 0
1430 | ЭСУ Череповец | ТП "Детский дом" | 10 кВ | 1х0,100 | 0.089 | 0 | 0.08 | 0 | 0 | 80 | 0
1431 | ЭСУ Череповец | ТП "Дачи" | 10 кВ | 1х0,160 | 0.1424 | 0.0070849 | 0.1 | 0 | 0.020058 | 100 | 0.020058
1432 | ЭСУ Череповец | ТП "Заря-2" | 10 кВ | 1х0,160 | 0.1424 | 0.0049948 | 0.17 | 0 | 0 | 170 | 0
1433 | ЭСУ Череповец | ТП "Насосная" | 10 кВ | 1х0,100 | 0.089 | 0 | 0.05 | 0 | 0.029464 | 50 | 0.029464
1434 | ЭСУ Череповец | ТП №3 "Поселок" | 10 кВ | 1х0,250 | 0.2225 | 0.1417 | 0.33 | 0 | 0 | 330 | 0
1435 | ЭСУ Череповец | ТП №4 "Поселок" | 10 кВ | 1х0,250 | 0.2225 | 0.088561 | 0.359 | 0 | 0 | 359 | 0
1436 | ЭСУ Череповец | ТП №5 "Поселок" | 10 кВ | 1х0,160 | 0.1424 | 0.035424 | 0.2428 | 0 | 0 | 242.8 | 0
1437 | ЭСУ Череповец | ТП №6 "Поселок" | 10 кВ | 1х0,250 | 0.2225 | 0.12399 | 0.3 | 0 | 0 | 300 | 0
1438 | ЭСУ Череповец | ТП №9 "Котельная" | 10 кВ | 1х0,063 | 0.05607 | 0 | 0.05 | 0 | 6.25e-05 | 50 | 6.25e-05
1439 | ЭСУ Череповец | ТП №11 "Суда-ДРСУ" | 10 кВ | 1х0,250 | 0.2225 | 0.10627 | 0.19 | 0 | 0 | 190 | 0
1440 | ЭСУ Череповец | ТП "Апрель" | 10 кВ | 1х0,063 | 0.05607 | 0.004428 | 0.063 | 0 | 0 | 63 | 0
1441 | ЭСУ Череповец | ТП №1 "Поселок" | 10 кВ | 1х0,250 | 0.2225 | 0.14347 | 0.2 | 0 | 0 | 200 | 0
1442 | ЭСУ Череповец | ТП №2 "Поселок" | 10 кВ | 1х0,250 | 0.2225 | 0.088561 | 0.2 | 0 | 0 | 200 | 0
1443 | ЭСУ Череповец | ТП №7 | 10 кВ | 1х0,250 | 0.2225 | 0.1169 | 0.24286 | 0 | 0 | 242.86 | 0
1444 | ЭСУ Череповец | ТП №8 "ЖКХ" | 10 кВ | 1х0,100 | 0.089 | 0.00088561 | 0.063 | 0 | 0.015579 | 63 | 0.015579
1445 | ЭСУ Череповец | ТП №10 | 10 кВ | 1х0,160 | 0.1424 | 0.12399 | 0.14 | 0 | 0 | 140 | 0
1446 | ЭСУ Череповец | ТП "Судская ВТК" | 10 кВ | 1х0,400 | 0.356 | 0.24797 | 0.25 | 0 | 0 | 250 | 0
1447 | ЭСУ Череповец | ТП "Школа" | 10 кВ | 1х0,250 | 0.2225 | 0.053137 | 0.18 | 0 | 0 | 180 | 0
1448 | ЭСУ Череповец | ТП "Больница" | 10 кВ | 1х0,250 | 0.2225 | 0.024797 | 0.18 | 0 | 0 | 180 | 0
1449 | ЭСУ Череповец | ТП "Котельная" | 10 кВ | 2х0,250 | 0.445 | 0.10096 | 0.18 | 0 | 0.11636 | 180 | 0.11636
1450 | ЭСУ Череповец | ТП "Дора" | 10 кВ | 1х0,250 | 0.2225 | 0.017048 | 0.21 | 0 | 0 | 210 | 0
1451 | ЭСУ Череповец | ТП "Сад №6 Северсталь" | 10 кВ | 1х0,063 | 0.05607 | 0.00088561 | 0.118 | 0 | 0 | 118 | 0
1452 | ЭСУ Череповец | ТП "Хлебаево" | 10 кВ | 1х0,063 | 0.05607 | 0.0053137 | 0.078 | 0 | 0 | 78 | 0
1453 | ЭСУ Череповец | ТП "Погорелка" | 10 кВ | 1х0,063 | 0.05607 | 0.0083424 | 0.088 | 0 | 0 | 88 | 0
1454 | ЭСУ Череповец | ТП "Маслозавод" | 10 кВ | 1х0,063 | 0.05607 | 0.0079174 | 0.063 | 0 | 0 | 63 | 0
1455 | ЭСУ Череповец | ТП "Ферма Соловьева" | 10 кВ | 1х0,063 | 0.05607 | 0.0014081 | 0.063 | 0 | 0 | 63 | 0
1456 | ЭСУ Череповец | ТП "Лесничество №2" | 10 кВ | 1х0,160 | 0.1424 | 0.0062347 | 0.1 | 0 | 0.020908 | 100 | 0.020908
1457 | ЭСУ Череповец | ТП "Сушильный завод" | 10 кВ | 1х0,250 | 0.2225 | 0.041606 | 0.2 | 0 | 0 | 200 | 0
1458 | ЭСУ Череповец | ТП "Кисово" | 10 кВ | 1х0,630 | 0.5607 | 0.039587 | 0.4 | 0 | 0.061038 | 400 | 0.061038
1459 | ЭСУ Череповец | ТП №2 "Свинокомплекс" | 10 кВ | 1х0,630 | 0.5607 | 0.039498 | 0.41 | 0 | 0.051127 | 410 | 0.051127
1460 | ЭСУ Череповец | ТП "Лесничество" | 10 кВ | 1х0,250 | 0.2225 | 0.0020192 | 0.21 | 0 | 0 | 210 | 0
1461 | ЭСУ Череповец | РП "Жилая зона Коротово" | 10 кВ | 2x0,630 | 1.1214 | 0.19005 | 0.45 | 0 | 0.3612 | 450 | 0.3612
1462 | ЭСУ Череповец | ТП "Свиноферма" | 10 кВ | 1х0,250 | 0.2225 | 0.0092812 | 0.2 | 0 | 0 | 200 | 0
1463 | ЭСУ Череповец | ЦРП "Сосновка" | 10 кВ | 2x0,400 | 0.712 | 0.079067 | 0.36 | 0 | 0.19665 | 360 | 0.19665
1464 | ЭСУ Череповец | ТП "РПС Дачник" | 10 кВ | 1х0,250 | 0.2225 | 0.083247 | 0.23 | 0 | 0 | 230 | 0
1465 | ЭСУ Череповец | ТП "Паршин" | 10 кВ | 1х0,040 | 0.0356 | 0 | 0.015 | 0 | 0.016786 | 15 | 0.016786
1466 | ЭСУ Череповец | ТП "п/л Янтарь" | 10 кВ | 2х0,250 | 0.445 | 0.0077225 | 0.2 | 0 | 0.1896 | 200 | 0.1896
1467 | ЭСУ Череповец | ТП "Котельная" Т-1 (двухтрансформаторная, Т-2 запитан с ф.10кВ "Парус-2" ПС "Вешняки") | 10 кВ | 1х0,250 | 0.2225 | 0.001541 | 0.2 | 0 | 0 | 200 | 0
1468 | ЭСУ Череповец | ТП "Жилзона" Т-2 (двухтрансформаторная, Т-1 запитан с ф.10кВ "Парус-2" ПС "Вешняки") | 10 кВ | 1х0,400 | 0.356 | 0.040207 | 0.205 | 0 | 0.07265 | 205 | 0.07265
1469 | ЭСУ Череповец | ТП "Водоочистка" Т-1 (двухтрансформаторная, Т-2 запитан с ф.10кВ "Парус-2" ПС "Вешняки") | 10 кВ | 1х0,250 | 0.2225 | 0.039852 | 0.2 | 0 | 0 | 200 | 0
1470 | ЭСУ Череповец | ТП "Биоочистка" | 10 кВ | 1х0,100 | 0.089 | 0.018598 | 0.08 | 0 | 0 | 80 | 0
1471 | ЭСУ Череповец | ТП "Котельная" Т-2 (двухтрансформаторная, Т-1 запитан с ф.10кВ "Парус-1" ПС "Вешняки") | 10 кВ | 1х0,250 | 0.2225 | 0.0010627 | 0.2 | 0 | 0 | 200 | 0
1472 | ЭСУ Череповец | ТП "Жилзона" Т-1 (двухтрансформаторная, Т-2 запитан с ф.10кВ "Парус-1" ПС "Вешняки") | 10 кВ | 1х0,400 | 0.356 | 0 | 0.25 | 0 | 0.067857 | 250 | 0.067857
1473 | ЭСУ Череповец | ТП "Водоочистка" Т-2 (двухтрансформаторная, Т-1 запитан с ф.10кВ "Парус-1" ПС "Вешняки") | 10 кВ | 1х0,250 | 0.2225 | 0 | 0.2 | 0 | 0 | 200 | 0
1474 | ЭСУ Череповец | ТП "Нов. Ягница" | 10 кВ | 1х0,063 | 0.05607 | 0.006031 | 0.063 | 0 | 0 | 63 | 0
1475 | ЭСУ Череповец | ТП "Вауч" | 10 кВ | 1х0,020 | 0.0178 | 0 | 0.015 | 0 | 0.00089286 | 15 | 0.00089286
1476 | ЭСУ Череповец | ТП "Борок" | 10 кВ | 1х0,250 | 0.2225 | 0.032236 | 0.26 | 0 | 0 | 260 | 0
1477 | ЭСУ Череповец | ТП "Борок-2" | 10 кВ | 1х0,100 | 0.089 | 0.022353 | 0.15 | 0 | 0 | 150 | 0
1478 | ЭСУ Череповец | ТП "Животноводческий комплекс" | 10 кВ | 1х0,400 | 0.356 | 0.058982 | 0.22 | 0 | 0.038876 | 220 | 0.038876
1479 | ЭСУ Череповец | ТП "Очистные" | 10 кВ | 1х0,100 | 0.089 | 0.0046495 | 0.08 | 0 | 0 | 80 | 0
1480 | ЭСУ Череповец | ТП "Машинный двор" | 10 кВ | 1х0,250 | 0.2225 | 0.0051011 | 0.19 | 0 | 0.0035596 | 190 | 0.0035596
1481 | ЭСУ Череповец | ТП "Деревня" | 10 кВ | 1х0,250 | 0.2225 | 0.11134 | 0.16 | 0 | 0 | 160 | 0
1482 | ЭСУ Череповец | ТП №22 "Санубойный цех" | 10 кВ | 1х0,400 | 0.356 | 0.01812 | 0.25 | 0 | 0.049738 | 250 | 0.049738
1483 | ЭСУ Череповец | ТП №12 "АТЦ" | 10 кВ | 1х0,250 | 0.2225 | 0.029584 | 0.2 | 0 | 0 | 200 | 0
1484 | ЭСУ Череповец | ТП №28 "Кормосклад" | 10 кВ | 1х0,063 | 0.05607 | 0.00088561 | 0.04 | 0 | 0.0091769 | 40 | 0.0091769
1485 | ЭСУ Череповец | ТП №21 "Кормокоплекс" | 10 кВ | 1х0,100 | 0.089 | 0 | 0.089 | 0 | 0 | 89 | 0
1486 | ЭСУ Череповец | ТП №19 "ЦВМ" | 10 кВ | 1х0,100 | 0.089 | 0 | 0.089 | 0 | 0 | 89 | 0
1487 | ЭСУ Череповец | ТП №27 "Репродуктор-2" | 10 кВ | 2x0,400 | 0.712 | 0 | 0.29286 | 0 | 0.34285 | 292.86 | 0.34285
1488 | ЭСУ Череповец | ТП №1 "Откорм-1" | 10 кВ | 1х0,400 | 0.356 | 0 | 0.25 | 0 | 0.067857 | 250 | 0.067857
1489 | ЭСУ Череповец | ТП №11 "Жилой фонд" | 10 кВ | 2x0,400 | 0.712 | 0.17712 | 0.3 | 0 | 0.15859 | 300 | 0.15859
1490 | ЭСУ Череповец | ТП №14 "Торговый центр" | 10 кВ | 2x0,400 | 0.712 | 0.088561 | 0.329 | 0 | 0.21815 | 329 | 0.21815
1491 | ЭСУ Череповец | ТП №10 "РММ" | 10 кВ | 1х0,250 | 0.2225 | 0 | 0.2 | 0 | 0 | 200 | 0
1492 | ЭСУ Череповец | ТП №5 "Газовая котельная" Т-2 (двухтрансформаторная, Т-1 запитан с ф.10кВ "ПТФ-2" ПС "Климовская") | 10 кВ | 1х0,400 | 0.356 | 0.059938 | 0.1828 | 0 | 0.075119 | 182.8 | 0.075119
1493 | ЭСУ Череповец | ТП №26 "КОС" | 10 кВ | 1х0,160; 1x0,250 | 0.3649 | 0.0082185 | 0.2 | 0 | 0.11759 | 200 | 0.11759
1494 | ЭСУ Череповец | ТП №2 "Участок выращивания №2" | 10 кВ | 1х0,400 | 0.356 | 0.013284 | 0.35 | 0 | 0 | 350 | 0
1495 | ЭСУ Череповец | ТП №9 "Участок выращивания №1" | 10 кВ | 1х0,250 | 0.2225 | 0 | 0.2 | 0 | 0 | 200 | 0
1496 | ЭСУ Череповец | ТП №8 "Репродуктор-1" | 10 кВ | 1х0,400 | 0.356 | 0 | 0.25 | 0 | 0.067857 | 250 | 0.067857
1497 | ЭСУ Череповец | ТП №3 "Репродуктор-1" | 10 кВ | 2x0,400 | 0.712 | 0 | 0.25 | 0 | 0.38571 | 250 | 0.38571
1498 | ЭСУ Череповец | ТП №4 "Угольная котельная" | 10 кВ | 2х0,250 | 0.445 | 0.02834 | 0.229 | 0 | 0.13998 | 229 | 0.13998
1499 | ЭСУ Череповец | ТП №5 "Газовая котельная" Т-1 (двухтрансформаторная, Т-2 запитан с ф.10кВ "Поселок" ПС "Климовская") | 10 кВ | 1х0,400 | 0.356 | 0.0090864 | 0.2588 | 0 | 0.049971 | 258.8 | 0.049971
1500 | ЭСУ Череповец | ТП №25 "ВОС" Т-1 (двухтрансформаторная, Т-2 запитан с ф.10кВ "ПТФ-3" ПС "Климовская") | 10 кВ | 1х0,160 | 0.1424 | 0 | 0.1328 | 0 | 0 | 132.8 | 0
1501 | ЭСУ Череповец | ТП №32 "Инкубатор-2" Т-2 (двухтрансформаторная, Т-1 запитан с ф.10кВ "КУФ-2" ПС "Климовская") | 10 кВ | 1х0,160 | 0.1424 | 0 | 0.1 | 0 | 0.027143 | 100 | 0.027143
1502 | ЭСУ Череповец | ТП №33 "Котельная" Т-1 (двухтрансформаторная, Т-2 запитан с ф.10кВ "КУФ-2" ПС "Климовская") | 10 кВ | 1х0,630 | 0.5607 | 0 | 0.4 | 0 | 0.10062 | 400 | 0.10062
1503 | ЭСУ Череповец | ТП №34 "Площадка откорма" | 10 кВ | 1х0,400; 1x0,630 | 0.9167 | 0 | 0.429 | 0 | 0.38948 | 429 | 0.38948
1504 | ЭСУ Череповец | ТП №36 "Площадка откорма" | 10 кВ | 1х0,630 | 0.5607 | 0 | 0.4 | 0 | 0.10062 | 400 | 0.10062
1505 | ЭСУ Череповец | ТП №38 "Площадка откорма" | 10 кВ | 2х0,250 | 0.445 | 0.015941 | 0.2 | 0 | 0.18138 | 200 | 0.18138
1506 | ЭСУ Череповец | ТП №39 "Площадка откорма" | 10 кВ | 2x0,400 | 0.712 | 0 | 0.3 | 0 | 0.33571 | 300 | 0.33571
1507 | ЭСУ Череповец | ТП №32 "Инкубатор-2" Т-1 (двухтрансформаторная, Т-2 запитан с ф.10кВ "КУФ-1" ПС "Климовская") | 10 кВ | 1х0,160 | 0.1424 | 0 | 0.1 | 0 | 0.027143 | 100 | 0.027143
1508 | ЭСУ Череповец | ТП №35 "Колбасный цех" | 10 кВ | 1х0,400 | 0.356 | 0 | 0.3528 | 0 | 0 | 352.8 | 0
1509 | ЭСУ Череповец | ТП №33 "Котельная" Т-2 (двухтрансформаторная, Т-1 запитан с ф.10кВ "КУФ-1" ПС "Климовская") | 10 кВ | 1х0,630 | 0.5607 | 0 | 0.42 | 0 | 0.080625 | 420 | 0.080625
1510 | ЭСУ Череповец | ТП №37 "Убойный цех" | 10 кВ | 2x0,630 | 1.1214 | 0.21963 | 0.43286 | 0 | 0.34876 | 432.86 | 0.34876
1511 | ЭСУ Череповец | ТП №13 "Склад тары" | 10 кВ | 1х0,250 | 0.2225 | 0.012399 | 0.2 | 0 | 0 | 200 | 0
1512 | ЭСУ Череповец | ТП №15 "База ЖКХ-3" | 10 кВ | 1х0,315 | 0.28035 | 0.004428 | 0.2578 | 0 | 0 | 257.8 | 0
1513 | ЭСУ Череповец | ТП №23 "Комплекс" | 10 кВ | 1х0,250 | 0.2225 | 0.0088561 | 0.2 | 0 | 0 | 200 | 0
1514 | ЭСУ Череповец | ТП №24 "Поселок" | 10 кВ | 2х0,250 | 0.445 | 0.17712 | 0.244 | 0 | 0 | 244 | 0
1515 | ЭСУ Череповец | ТП "Коттеджи-2" | 10 кВ | 1х0,160 | 0.1424 | 0.049594 | 0.27 | 0 | 0 | 270 | 0
1516 | ЭСУ Череповец | ТП "Карьер" | 10 кВ | 1х0,160 | 0.1424 | 0 | 0.24 | 0 | 0 | 240 | 0
1517 | ЭСУ Череповец | ТП "Дачи" | 10 кВ | 1х0,160 | 0.1424 | 0 | 0.165 | 0 | 0 | 165 | 0
1518 | ЭСУ Череповец | ТП №7 "Водозабор" | 10 кВ | 2x0,160 | 0.2848 | 0 | 0.13286 | 0 | 0.12143 | 132.86 | 0.12143
1519 | ЭСУ Череповец | ТП №25 "ВОС" Т-2 (двухтрансформаторная, Т-1 запитан с ф.10кВ "ПТФ-2" ПС "Климовская") | 10 кВ | 1х0,100 | 0.089 | 0.078819 | 0.1328 | 0 | 0 | 132.8 | 0
1520 | ЭСУ Череповец | ТП "КЗС-2" | 10 кВ | 1х0,250 | 0.2225 | 0.053137 | 0.089 | 0 | 0.056524 | 89 | 0.056524
1521 | ЭСУ Череповец | ТП "Ботово" | 10 кВ | 1х0,100 | 0.089 | 0.028747 | 0.089 | 0 | 0 | 89 | 0
1522 | ЭСУ Череповец | ТП "Новое Ботово" | 10 кВ | 1х0,100 | 0.089 | 0.012965 | 0.119 | 0 | 0 | 119 | 0
1523 | ЭСУ Череповец | ТП "Ферма Фенево" Т-1 (двухтрансформаторная, Т-2 запитан с ф.10кВ "Борисово" ПС "Енюково") | 10 кВ | 1х0,400 | 0.356 | 0.058982 | 0.3 | 0 | 0 | 300 | 0
1524 | ЭСУ Череповец | ТП "АЗС-43 Лукойл" | 10 кВ | 1х0,100 | 0.089 | 0.018199 | 0.079 | 0 | 0 | 79 | 0
1525 | ЭСУ Череповец | ТП "Ферма Фенево" Т-2 (двухтрансформаторная, Т-1 запитан с ф.10кВ "Ботово" ПС "Енюково") | 10 кВ | 1х0,400 | 0.356 | 0.078199 | 0.3 | 0 | 0 | 300 | 0
1526 | ЭСУ Череповец | ТП "Арт.скважина" | 10 кВ | 1х0,063 | 0.05607 | 0.012965 | 0.04 | 0 | 0 | 40 | 0
1527 | ЭСУ Череповец | ТП "ПТФ Ново-Васильевское" | 10 кВ | 1х0,400 | 0.356 | 0.016472 | 0.286 | 0 | 0.015385 | 286 | 0.015385
1528 | ЭСУ Череповец | ТП "Кооператив "Броды" | 10 кВ | 1х0,100 | 0.089 | 0.0012399 | 0.089 | 0 | 0 | 89 | 0
1529 | ЭСУ Череповец | ТП "СНТ №11 ЧМХС" | 10 кВ | 1х0,063 | 0.05607 | 0.0066155 | 0.05 | 0 | 0 | 50 | 0
1530 | ЭСУ Череповец | ТП "Дачи "Водник" | 10 кВ | 1х0,100 | 0.089 | 0.0045432 | 0.089 | 0 | 0 | 89 | 0
1531 | ЭСУ Череповец | ТП "Садоводство "Синтез" | 10 кВ | 1х0,160 | 0.1424 | 0.0015941 | 0.195 | 0 | 0 | 195 | 0
1532 | ЭСУ Череповец | ТП "ЭСПА" | 10 кВ | 1х0,100 | 0.089 | 0.0024266 | 0.089 | 0 | 0 | 89 | 0
1533 | ЭСУ Череповец | ТП "Ново-Дубровка" | 10 кВ | 1х0,063 | 0.05607 | 0.00030996 | 0.063 | 0 | 0 | 63 | 0
1534 | ЭСУ Череповец | ТП "Козлово №2" | 10 кВ | 1х0,160 | 0.1424 | 0.0092103 | 0.14 | 0 | 0 | 140 | 0
1535 | ЭСУ Череповец | ТП "Курьяково" | 10 кВ | 1х0,100 | 0.089 | 0.005141 | 0.06 | 0 | 0.014323 | 60 | 0.014323
1536 | ЭСУ Череповец | ТП "Поселок" | 10 кВ | 1х0,400 | 0.356 | 0.010999 | 0.265 | 0 | 0.041858 | 265 | 0.041858
1537 | ЭСУ Кадуй | ТП "Кадуй межхозлес" | 10 кВ | 1х0,400 | 0.356 | 0.032776 | 0.35 | 0 | 0 | 350 | 0
1538 | ЭСУ Кадуй | ТП "Агропромэнерго" | 10 кВ | 1х0,100 | 0.089 | 0.018828 | 0.089 | 0 | 0 | 89 | 0
1539 | ЭСУ Кадуй | ТП "Кадуйское ДЭУ" | 10 кВ | 1х0,100 | 0.089 | 0.012071 | 0.089 | 0 | 0 | 89 | 0
1540 | ЭСУ Кадуй | ТП "Кадуй агроснаб" | 10 кВ | 1х0,250 | 0.2225 | 7.9705e-05 | 0.2 | 0 | 0 | 200 | 0
1541 | ЭСУ Кадуй | ТП "Газовая котельная" | 10 кВ | 1х0,250 | 0.2225 | 0.011903 | 0.189 | 0 | 0 | 189 | 0
1542 | ЭСУ Кадуй | ТП "К-с Чуприно" | 10 кВ | 2x0,400 | 0.712 | 0.048115 | 0.25 | 0 | 0.3376 | 250 | 0.3376
1543 | ЭСУ Кадуй | ТП "Молзавод" | 10 кВ | 2х0,250 | 0.445 | 0.011903 | 0.31 | 0 | 0.075419 | 310 | 0.075419
1544 | ЭСУ Кадуй | ТП "Курс" | 10 кВ | 1х0,250 | 0.2225 | 0.037532 | 0.2 | 0 | 0 | 200 | 0
1545 | ЭСУ Кадуй | ТП "Поселок ДОЗ" | 10 кВ | 1х0,160 | 0.1424 | 0.10397 | 0.115 | 0 | 0 | 115 | 0
1546 | ЭСУ Кадуй | ТП "ДОЗ Кадуй" | 10 кВ | 2x0,630 | 1.1214 | 0.013284 | 0.4 | 0 | 0.58797 | 400 | 0.58797
1547 | ЭСУ Кадуй | ТП "Якимово дачи" | 10 кВ | 1х0,100 | 0.089 | 0.027516 | 0.1 | 0 | 0 | 100 | 0
1548 | ЭСУ Кадуй | ТП "База ООО "Кадуйремдорстрой" | 10 кВ | 1х0,100 | 0.089 | 0.0012753 | 0.089 | 0 | 0 | 89 | 0
1549 | ЭСУ Кадуй | ТП "КИТ-1" | 10 кВ | 1х0,160 | 0.1424 | 0.00077934 | 0.1 | 0 | 0.026364 | 100 | 0.026364
1550 | ЭСУ Кадуй | ТП №1 "СК Энергетик-3" | 10 кВ | 1х0,250 | 0.2225 | 0.0015675 | 0.205 | 0 | 0 | 205 | 0
1551 | ЭСУ Кадуй | ТП №2 "СК Энергетик-3" | 10 кВ | 1х0,160 | 0.1424 | 0.01974 | 0.13 | 0 | 0 | 130 | 0
1552 | ЭСУ Кадуй | ТП №1 "Кафе" | 10 кВ | 2x0,400 | 0.712 | 0.055829 | 0.3 | 0 | 0.27989 | 300 | 0.27989
1553 | ЭСУ Кадуй | ТП №4 "Школа" | 10 кВ | 2x0,400 | 0.712 | 0.055829 | 0.329 | 0 | 0.25089 | 329 | 0.25089
1554 | ЭСУ Кадуй | ТП №5 "Весенняя-1" | 10 кВ | 2х0,250 | 0.445 | 0.0017624 | 0.2328 | 0 | 0.16276 | 232.8 | 0.16276
1555 | ЭСУ Кадуй | ТП №7 "Баня" | 10 кВ | 2x0,400 | 0.712 | 0.047903 | 0.33286 | 0 | 0.25495 | 332.86 | 0.25495
1556 | ЭСУ Кадуй | ТП "ФЖП" | 10 кВ | 1х0,400; 1x0,630 | 0.9167 | 0.0001107 | 0.25 | 0 | 0.56837 | 250 | 0.56837
1557 | ЭСУ Кадуй | ТП №15 "ул. Молодежная" | 10 кВ | 2x0,400 | 0.712 | 0.048027 | 0.1828 | 0 | 0.40489 | 182.8 | 0.40489
1558 | ЭСУ Кадуй | ТП №14 | 10 кВ | 2x0,400 | 0.712 | 0.030279 | 0.179 | 0 | 0.42644 | 179 | 0.42644
1559 | ЭСУ Кадуй | ТП №3 "ул. Строителей" | 10 кВ | 2x0,400 | 0.712 | 0.056936 | 0.15 | 0 | 0.42878 | 150 | 0.42878
1560 | ЭСУ Кадуй | ТП №16 "Весенняя-2" Т-1 (двухтрансформаторная, Т-2 запитан с ф.10кВ "МКР-2" ПС "Поселковая) | 10 кВ | 1х0,630 | 0.5607 | 0.0011407 | 0.4 | 0 | 0.099484 | 400 | 0.099484
1561 | ЭСУ Кадуй | ТП №16 "Весенняя-2" Т-2 (двухтрансформаторная, Т-1 запитан с ф.10кВ "МКР-1" ПС "Поселковая) | 10 кВ | 1х0,630 | 0.5607 | 0.0013249 | 0.4 | 0 | 0.0993 | 400 | 0.0993
1562 | ЭСУ Кадуй | ТП №18 "Энтузиастов-22" | 10 кВ | 1х0,400; 1x0,630 | 0.9167 | 0.0013506 | 0.25 | 0 | 0.56713 | 250 | 0.56713
1563 | ЭСУ Кадуй | ТП "Диана" | 10 кВ | 1х0,100 | 0.089 | 0.028322 | 0.13 | 0 | 0 | 130 | 0
1564 | ЭСУ Кадуй | ТП "Строитель" | 10 кВ | 1х0,400 | 0.356 | 0.0057919 | 0.32 | 0 | 0 | 320 | 0
1565 | ЭСУ Кадуй | ТП №1 "Нижнее" | 10 кВ | 1х0,400 | 0.356 | 0.03964 | 0.36 | 0 | 0 | 360 | 0
1566 | ЭСУ Кадуй | ТП №2 "Нижнее" | 10 кВ | 1х0,400 | 0.356 | 0.077066 | 0.3 | 0 | 0 | 300 | 0
1567 | ЭСУ Кадуй | ТП №8 "Газовая котельная" | 10 кВ | 1х0,320 | 0.2848 | 0.04421 | 0.21 | 0 | 7.6063e-05 | 210 | 7.6063e-05
1568 | ЭСУ Кадуй | ТП №6 "Пожарное депо" | 10 кВ | 1х0,630 | 0.5607 | 0.042616 | 0.42 | 0 | 0.038009 | 420 | 0.038009
1569 | ЭСУ Кадуй | ТП №12 "ст. Поселковая" | 10 кВ | 1х0,250 | 0.2225 | 0.011026 | 0.22 | 0 | 0 | 220 | 0
1570 | ЭСУ Кадуй | ТП №11 "Дом культуры" | 10 кВ | 1х0,160 | 0.1424 | 0.0080856 | 0.04 | 0 | 0.079057 | 40 | 0.079057
1571 | ЭСУ Кадуй | ТП №10 "Очистные" | 10 кВ | 1х0,160 | 0.1424 | 0.00081033 | 0.06 | 0 | 0.066333 | 60 | 0.066333
1572 | ЭСУ Кадуй | ТП №13 "СУ Уломское" | 10 кВ | 1х0,160 | 0.1424 | 0.10043 | 0.16 | 0 | 0 | 160 | 0
1573 | ЭСУ Кадуй | ТП №14 "Переброды" | 10 кВ | 1х0,160 | 0.1424 | 0.022061 | 0.194 | 0 | 0 | 194 | 0
1574 | ЭСУ Кадуй | ТП "ЧП "Балотуев" | 10 кВ | 1х0,320 | 0.2848 | 0.00066421 | 0.3 | 0 | 0 | 300 | 0
1575 | ЭСУ Кадуй | ТП №1 "Общежитие" | 10 кВ | 1х0,630 | 0.5607 | 0.13274 | 0.4 | 0 | 0 | 400 | 0
1576 | ЭСУ Кадуй | ТП №2 "Дет. сад №1" | 10 кВ | 1х0,250 | 0.2225 | 0.0010804 | 0.255 | 0 | 0 | 255 | 0
1577 | ЭСУ Кадуй | ТП №3 "Школа" | 10 кВ | 1х0,160 | 0.1424 | 0.0099897 | 0.16 | 0 | 0 | 160 | 0
1578 | ЭСУ Кадуй | ТП №4 "Больница" | 10 кВ | 1х0,160 | 0.1424 | 0.00075011 | 0.119 | 0 | 0.0073927 | 119 | 0.0073927
1579 | ЭСУ Кадуй | ТП №5 "Дет. сад №2" | 10 кВ | 1х0,160 | 0.1424 | 0.025789 | 0.1478 | 0 | 0 | 147.8 | 0
1580 | ЭСУ Кадуй | ТП №15 "Головные" | 10 кВ | 1х0,400 | 0.356 | 0.02756 | 0.3328 | 0 | 0 | 332.8 | 0
1581 | ЭСУ Кадуй | ТП №7 "БРЦ" | 10 кВ | 1х0,630 | 0.5607 | 0.11868 | 0.45286 | 0 | 0 | 452.86 | 0
1582 | ЭСУ Кадуй | ТП №9 "Торфяник" | 10 кВ | 1х0,160 | 0.1424 | 0.084487 | 0.08 | 0 | 0 | 80 | 0
1583 | ЭСУ Кадуй | ТП "Школа" | 10 кВ | 1х0,160 | 0.1424 | 0.099259 | 0.09 | 0 | 0 | 90 | 0
1584 | ЭСУ Кадуй | ТП "Поселок" | 10 кВ | 1х0,160 | 0.1424 | 0.097036 | 0.105 | 0 | 0 | 105 | 0
1585 | ЭСУ Кадуй | ТП "Плоское" | 10 кВ | 1х0,063 | 0.05607 | 0.0015808 | 0.05 | 0 | 0 | 50 | 0
1586 | ЭСУ Кадуй | ТП "Марыгино" | 10 кВ | 1х0,050 | 0.0445 | 0.0015808 | 0.02 | 0 | 0.018151 | 20 | 0.018151
1587 | ЭСУ Кадуй | ТП "Красная Заря" | 10 кВ | 1х0,063 | 0.05607 | 0.0013284 | 0.045 | 0 | 0.0037341 | 45 | 0.0037341
1588 | ЭСУ Кадуй | ТП "Хуторок" | 10 кВ | 1х0,250 | 0.2225 | 0.024195 | 0.24 | 0 | 0 | 240 | 0
1589 | ЭСУ Кадуй | ТП "Столовая" | 10 кВ | 1х0,060 | 0.0534 | 0.0018155 | 0.04 | 0 | 0.0058631 | 40 | 0.0058631
1590 | ЭСУ Кадуй | ТП "к-с Никольское" | 10 кВ | 2x0,400 | 0.712 | 0.15135 | 0.3 | 0 | 0.18436 | 300 | 0.18436
1591 | ЭСУ Кадуй | ТП "Грищи" | 10 кВ | 1х0,100 | 0.089 | 0.0098746 | 0.1 | 0 | 0 | 100 | 0
1592 | ЭСУ Чагода | ТП №11 | 10 кВ | 1х0,250 | 0.2225 | 0.1208 | 0.215 | 0 | 0 | 215 | 0
1593 | ЭСУ Чагода | ТП №12 | 10 кВ | 1х0,160 | 0.1424 | 0.11424 | 0.155 | 0 | 0 | 155 | 0
1594 | ЭСУ Чагода | ТП №18 "Школа" | 10 кВ | 1х0,160 | 0.1424 | 0.036452 | 0.1 | 0 | 0 | 100 | 0
1595 | ЭСУ Чагода | ТП №19 "Население п. Борисово" | 10 кВ | 1х0,160 | 0.1424 | 0.093875 | 0.1 | 0 | 0 | 100 | 0
1596 | ЭСУ Чагода | ТП №20 "Торговый центр" | 10 кВ | 1х0,160 | 0.1424 | 0.019749 | 0.1 | 0 | 0.0073938 | 100 | 0.0073938
1597 | ЭСУ Чагода | ТП №71 "Андрюшино" | 10 кВ | 1х0,100 | 0.089 | 0.016561 | 0.12186 | 0 | 0 | 121.86 | 0
1598 | ЭСУ Чагода | ТП №62 "Октября" | 10 кВ | 1х0,100 | 0.089 | 0.025173 | 0.089 | 0 | 0 | 89 | 0
1599 | ЭСУ Чагода | ТП №66 "Зеленая" | 10 кВ | 1х0,160 | 0.1424 | 0.04421 | 0.1 | 0 | 0 | 100 | 0
1600 | ЭСУ Чагода | ТП №53 "Молодежная" | 10 кВ | 1х0,100 | 0.089 | 0.019359 | 0.1218 | 0 | 0 | 121.8 | 0
1601 | ЭСУ Чагода | ТП №51 "Население ЛПХ" | 10 кВ | 1х0,250 | 0.2225 | 0.067785 | 0.2528 | 0 | 0 | 252.8 | 0
1602 | ЭСУ Чагода | ТП №40 "База межхозлеса" | 10 кВ | 1х0,250 | 0.2225 | 0.016154 | 0.249 | 0 | 0 | 249 | 0
1603 | ЭСУ Чагода | ТП "Водозабор" | 10 кВ | 1х0,063 | 0.05607 | 0.0271 | 0.03 | 0 | 0 | 30 | 0
1604 | ЭСУ Чагода | ТП №5 "РБУ" | 10 кВ | 1х0,250 | 0.2225 | 0.10663 | 0.2478 | 0 | 0 | 247.8 | 0
1605 | ЭСУ Чагода | ТП №6 "Мелиораторов" | 10 кВ | 1х0,250 | 0.2225 | 0.12912 | 0.237 | 0 | 0 | 237 | 0
1606 | ЭСУ Чагода | ТП №46 "Очистные-2" | 10 кВ | 1х0,250 | 0.2225 | 0.010202 | 0.189 | 0 | 0 | 189 | 0
1607 | ЭСУ Чагода | ТП №68 "Очистные-1 ПМК-19" | 10 кВ | 1х0,100 | 0.089 | 0 | 0.06 | 0 | 0.019464 | 60 | 0.019464
1608 | ЭСУ Чагода | ТП №48 "Нижний склад" | 10 кВ | 1х0,160 | 0.1424 | 0.069609 | 0.144 | 0 | 0 | 144 | 0
1609 | ЭСУ Чагода | ТП №65 "База АТП" | 10 кВ | 1х0,160 | 0.1424 | 0.016738 | 0.1428 | 0 | 0 | 142.8 | 0
1610 | ЭСУ Чагода | ТП №44 "ПМК" | 10 кВ | 1х0,400 | 0.356 | 0.016118 | 0.329 | 0 | 0 | 329 | 0
1611 | ЭСУ Чагода | ТП №64 "ЖКХ" | 10 кВ | 1х0,400 | 0.356 | 0.028074 | 0.329 | 0 | 0 | 329 | 0
1612 | ЭСУ Чагода | ТП №45 "Насосная" | 10 кВ | 1х0,400 | 0.356 | 0.089978 | 0.3618 | 0 | 0 | 361.8 | 0
1613 | ЭСУ Чагода | ТП №59 "ул. Речная" | 10 кВ | 1х0,100 | 0.089 | 0.046317 | 0.0978 | 0 | 0 | 97.8 | 0
1614 | ЭСУ Чагода | ТП №26 "Тракторная" | 10 кВ | 1х0,100 | 0.089 | 0.03445 | 0.1 | 0 | 0 | 100 | 0
1615 | ЭСУ Чагода | ТП №50 "РММ" | 10 кВ | 1х0,250 | 0.2225 | 0.11734 | 0.2328 | 0 | 0 | 232.8 | 0
1616 | ЭСУ Чагода | ТП №67 "Школа-сад ЛПХ" | 10 кВ | 1х0,400 | 0.356 | 0.21848 | 0.42786 | 0 | 0 | 427.86 | 0
1617 | ЭСУ Чагода | ТП №47 "ЭМШЕР" (КНС) | 10 кВ | 1х0,100 | 0.089 | 0.042554 | 0.10186 | 0 | 0 | 101.86 | 0
1618 | ЭСУ Чагода | ТП №58-2 "Котельная ЖКХ" (резерв) | 10 кВ | 1х0,630 | 0.5607 | 0 | 0.4328 | 0 | 0.067825 | 432.8 | 0.067825
1619 | ЭСУ Чагода | ТП №58 "Котельная ЖКХ" | 10 кВ | 1х0,630 | 0.5607 | 0.11655 | 0.4328 | 0 | 0 | 432.8 | 0
1620 | ЭСУ Чагода | ТП №63 "ЭТУС" | 10 кВ | 1х0,250 | 0.2225 | 0.015844 | 0.2 | 0 | 0 | 200 | 0
1621 | ЭСУ Чагода | ТП №2 "Школа №1" | 10 кВ | 1х0,400 | 0.356 | 0.10158 | 0.315 | 0 | 0 | 315 | 0
1622 | ЭСУ Чагода | ТП №10 "ул. Кирова" | 10 кВ | 1х0,630 | 0.5607 | 0.25382 | 0.5 | 0 | 0 | 500 | 0
1623 | ЭСУ Чагода | ТП №4 "Столовая" | 10 кВ | 1х0,250 | 0.2225 | 0.089889 | 0.229 | 0 | 0 | 229 | 0
1624 | ЭСУ Чагода | ТП №9 "Аптека" | 10 кВ | 1х0,250 | 0.2225 | 0.088827 | 0.2 | 0 | 0 | 200 | 0
1625 | ЭСУ Чагода | ТП №8 "ул.Революции" | 10 кВ | 1х0,400 | 0.356 | 0.15109 | 0.3 | 0 | 0 | 300 | 0
1626 | ЭСУ Чагода | ТП №13 "ул. Советская" | 10 кВ | 1х0,400 | 0.356 | 0.12753 | 0.3 | 0 | 0 | 300 | 0
1627 | ЭСУ Чагода | ТП №15 "ул. Советская" | 10 кВ | 1х0,250 | 0.2225 | 0.08741 | 0.2328 | 0 | 0 | 232.8 | 0
1628 | ЭСУ Чагода | ТП №49 "Огородные участки" | 10 кВ | 1х0,250 | 0.2225 | 0.041712 | 0.229 | 0 | 0 | 229 | 0
1629 | ЭСУ Чагода | ТП №3 "Больница" | 10 кВ | 1х0,400 | 0.356 | 0.14967 | 0.3 | 0 | 0 | 300 | 0
1630 | ЭСУ Чагода | ТП №14 "Хлебозавод" | 10 кВ | 1х0,250 | 0.2225 | 0.15259 | 0.229 | 0 | 0 | 229 | 0
1631 | ЭСУ Чагода | ТП №7 "Общежитие" | 10 кВ | 1х0,400 | 0.356 | 0.096089 | 0.38286 | 0 | 0 | 382.86 | 0
1632 | ЭСУ Чагода | ТП №16 "Школа №2" | 10 кВ | 2x0,400 | 0.712 | 0.0029057 | 0.33 | 0 | 0.30281 | 330 | 0.30281
1633 | ЭСУ Чагода | ТП №22 "ул. Новостроек" | 10 кВ | 1х0,100 | 0.089 | 0.035159 | 0.06 | 0 | 0 | 60 | 0
1634 | ЭСУ Чагода | ТП №69 "ул. Медиков" | 10 кВ | 1х0,400 | 0.356 | 0.14223 | 0.3 | 0 | 0 | 300 | 0
1635 | ЭСУ Чагода | ТП №56 "ул. Мира" | 10 кВ | 1х0,250 | 0.2225 | 0.021166 | 0.2328 | 0 | 0 | 232.8 | 0
1636 | ЭСУ Чагода | ТП №41 "АБЗ ДРСУ №3" | 10 кВ | 2x0,400 | 0.712 | 0.019979 | 0.329 | 0 | 0.28673 | 329 | 0.28673
1637 | ЭСУ Чагода | ТП №37 "ул. Строителей" | 10 кВ | 1х0,400 | 0.356 | 0.098568 | 0.33286 | 0 | 0 | 332.86 | 0
1638 | ЭСУ Чагода | ТП №73 "Поле-Пильно" | 10 кВ | 1х0,063 | 0.05607 | 0 | 0.18286 | 0 | 0 | 182.86 | 0
1639 | ЭСУ Чагода | ТП №42 "База ДРСУ №3" | 10 кВ | 1х0,100 | 0.089 | 0.034716 | 0.829 | 0 | 0 | 829 | 0
1640 | ЭСУ Чагода | ТП №24 "Чагодаэкспресс" | 10 кВ | 1х0,160 | 0.1424 | 0.05048 | 0.179 | 0 | 0 | 179 | 0
1641 | ЭСУ Чагода | ТП №36 "Авиации" | 10 кВ | 1х0,160 | 0.1424 | 0.023486 | 0.15 | 0 | 0 | 150 | 0
1642 | ЭСУ Чагода | ТП №25 "д. Паник" | 10 кВ | 1х0,060 | 0.0534 | 0.01479 | 0.0778 | 0 | 0 | 77.8 | 0
1643 | ЭСУ Чагода | ТП №54 "Пост" | 10 кВ | 1х0,160 | 0.1424 | 0 | 0.1768 | 0 | 0 | 176.8 | 0
1644 | ЭСУ Чагода | ТП №39 "Котельная Доломит" | 10 кВ | 2x0,630 | 1.1214 | 0.033343 | 0.5 | 0 | 0.46791 | 500 | 0.46791
1645 | ЭСУ Чагода | ТП №38 "Доломит" | 10 кВ | 1х0,250 | 0.2225 | 0.026568 | 0.2 | 0 | 0 | 200 | 0
1646 | ЭСУ Чагода | ТП №35 "ул. Привокзальная" | 10 кВ | 1х0,400 | 0.356 | 0.15525 | 0.3328 | 0 | 0 | 332.8 | 0
1647 | ЭСУ Чагода | ТП №60 "ул. Комсомольская" | 10 кВ | 1х0,400 | 0.356 | 0.21255 | 0.3 | 0 | 0 | 300 | 0
1648 | ЭСУ Чагода | ТП №70 "Контора ДРСУ-3" | 10 кВ | 1х0,160 | 0.1424 | 0.089712 | 0.15286 | 0 | 0 | 152.86 | 0
1649 | ЭСУ Чагода | ТП №31 "ул. 2-я Набережная" | 10 кВ | 1х0,063 | 0.05607 | 0.014719 | 0.3 | 0 | 0 | 300 | 0
1650 | ЭСУ Чагода | ТП №61 "ул. Заречная" | 10 кВ | 1х0,400 | 0.356 | 0.053579 | 0.3 | 0 | 0 | 300 | 0
1651 | ЭСУ Чагода | ТП №55 "База РТП" | 10 кВ | 2x0,400 | 0.712 | 0.21839 | 0.4178 | 0 | 0 | 417.8 | 0
1652 | ЭСУ Чагода | ТП №30 "Агрохимия" | 10 кВ | 1х0,400 | 0.356 | 0.09352 | 0.16 | 0 | 0.064337 | 160 | 0.064337
1653 | ЭСУ Чагода | ТП №29 "Ветстанция" | 10 кВ | 1х0,200 | 0.178 | 0.013302 | 0.165 | 0 | 0 | 165 | 0
1654 | ЭСУ Чагода | ТП №28 "ул. Ларионова" | 10 кВ | 1х0,160 | 0.1424 | 0.11336 | 0.145 | 0 | 0 | 145 | 0
1655 | ЭСУ Чагода | ТП №27 "ул. Кооперативная" с. Белые Кресты | 10 кВ | 2x0,400 | 0.712 | 0.22698 | 0.25286 | 0 | 0.15587 | 252.86 | 0.15587
1656 | ЭСУ Чагода | ТП №72 "Белые кресты ул. Садовая" | 10 кВ | 1х0,100 | 0.089 | 0 | 0.16786 | 0 | 0 | 167.86 | 0
1657 | ЭСУ Чагода | ТП №52 "Белокрестский маслозавод" | 10 кВ | 1х0,630 | 0.5607 | 0.10185 | 0.4328 | 0 | 0 | 432.8 | 0
1658 | ЭСУ Чагода | ТП №32 "Дом культуры" | 10 кВ | 1х0,250 | 0.2225 | 0.060629 | 0.2 | 0 | 0 | 200 | 0
1659 | ЭСУ Чагода | ТП №33 "ул. Первомайская" | 10 кВ | 1х0,250 | 0.2225 | 0.043041 | 0.2 | 0 | 0 | 200 | 0
1660 | ЭСУ Чагода | ТП №34 "Средняя школа" | 10 кВ | 1х0,320 | 0.2848 | 0.090704 | 0.309 | 0 | 0 | 309 | 0
1661 | ЭСУ Чагода | ТП №43 "Ст. Огарево ЛПХ" | 10 кВ | 1х0,100 | 0.089 | 0.0036992 | 0.099 | 0 | 0 | 99 | 0
1662 | ЭСУ Чагода | ТП №23 "Бараново" | 10 кВ | 1х0,100 | 0.089 | 0.0030111 | 0.06 | 0 | 0.016453 | 60 | 0.016453
1663 | ЭСУ Чагода | ТП №57 "пос. Смердомский" | 10 кВ | 1х0,320 | 0.2848 | 0.11067 | 0.34566 | 0 | 0 | 345.66 | 0
1664 | ЭСУ Шексна | ТП №120 "АЗС" | 10 кВ | 1х0,063 | 0.05607 | 0.0061382 | 0.63 | 0 | 0 | 630 | 0
1665 | ЭСУ Шексна | ТП №101 "Льносемстанция" | 10 кВ | 1х0,160 | 0.1424 | 0.026462 | 0.14 | 0 | 0 | 140 | 0
1666 | ЭСУ Шексна | ТП №95 "Автобаза ПАТП" | 10 кВ | 1х0,160 | 0.1424 | 0.026435 | 0.1728 | 0 | 0 | 172.8 | 0
1667 | ЭСУ Шексна | ТП №96 "Газдорвод" | 10 кВ | 1х0,250 | 0.2225 | 0.030996 | 0.2 | 0 | 0 | 200 | 0
1668 | ЭСУ Шексна | ТП №98 | 10 кВ | 1х0,400 | 0.356 | 0.034539 | 0.2 | 0 | 0.083318 | 200 | 0.083318
1669 | ЭСУ Шексна | ТП №97 | 10 кВ | 1х0,250 | 0.2225 | 0.0070849 | 0.28286 | 0 | 0 | 282.86 | 0
1670 | ЭСУ Шексна | ТП №83 "Водоканал" | 6 кВ | 1х0,250 | 0.2225 | 0.042509 | 0.215 | 0 | 0 | 215 | 0
1671 | ЭСУ Шексна | ТП №88 "ДОЗ" | 6 кВ | 1х0,400 | 0.356 | 0.03631 | 0.15 | 0 | 0.13155 | 150 | 0.13155
1672 | ЭСУ Шексна | ТП №90 "Лесобиржа" | 6 кВ | 1х0,160 | 0.1424 | 0 | 0.1 | 0 | 0.027143 | 100 | 0.027143
1673 | ЭСУ Шексна | ТП №91 "Штаб" | 6 кВ | 1х0,630 | 0.5607 | 0.16738 | 0.43 | 0 | 0 | 430 | 0
1674 | ЭСУ Шексна | ТП №92 "Жилая зона учреждения ОЕ256/17" | 6 кВ | 1х0,315 | 0.28035 | 0.077934 | 0.35566 | 0 | 0 | 355.66 | 0
1675 | ЭСУ Шексна | ТП №93 "Поселок" | 6 кВ | 1х0,400 | 0.356 | 0.05048 | 0.3 | 0 | 0 | 300 | 0
1676 | ЭСУ Шексна | ТП №80 "Водозабор" Т-1 (двухтрансформаторная, Т-2 запитан с ф.6кВ "Водозабор-2" РП ШРГС) | 6 кВ | 1х0,400 | 0.356 | 0.04428 | 0.3 | 0 | 0 | 300 | 0
1677 | ЭСУ Шексна | ТП №80 "Водозабор" Т-2 (двухтрансформаторная, Т-1 запитан с ф.6кВ "Водозабор-1" РП ШРГС) | 6 кВ | 1х0,400 | 0.356 | 0.04428 | 0.3 | 0 | 0 | 300 | 0
1678 | ЭСУ Шексна | ТП №12 "ДК" | 6 кВ | 1х0,320; 1x0,160 | 0.4272 | 0.068192 | 0.115 | 0 | 0.19824 | 115 | 0.19824
1679 | ЭСУ Шексна | ТП №5 "Ж/д" | 10 кВ | 1х0,400 | 0.356 | 0.073506 | 0.3328 | 0 | 0 | 332.8 | 0
1680 | ЭСУ Шексна | ТП №4 "КБО" | 6 кВ | 1х0,250 | 0.2225 | 0.10096 | 0.229 | 0 | 0 | 229 | 0
1681 | ЭСУ Шексна | ТП №20 "Маслозавод" | 10 кВ | 1х0,315 | 0.28035 | 0.2648 | 0.29 | 0 | 0 | 290 | 0
1682 | ЭСУ Шексна | ТП №13 "Советская" | 10 кВ | 1х0,250 | 0.2225 | 0.063764 | 0.21 | 0 | 0 | 210 | 0
1683 | ЭСУ Шексна | ТП №31 "Котельная" Т-1 (двухтрансформаторная, Т-2 запитан с яч. №8 РП-2) | 6 кВ | 1х0,250 | 0.2225 | 0.079705 | 0.22 | 0 | 0 | 220 | 0
1684 | ЭСУ Шексна | ТП №56 "Спорткомплекс" | 6 кВ | 2x0,630 | 1.1214 | 0.16827 | 0.4328 | 0 | 0.40018 | 432.8 | 0.40018
1685 | ЭСУ Шексна | ТП №6" СПТУ" | 10 кВ | 1х0,400 | 0.356 | 0.031882 | 0.31 | 0 | 0 | 310 | 0
1686 | ЭСУ Шексна | ТП №24 "Хлебозавод" | 10 кВ | 1х0,160 | 0.1424 | 0.029225 | 0.129 | 0 | 0 | 129 | 0
1687 | ЭСУ Шексна | ТП №16 "Усть-Угольская школа" | 10 кВ | 2x0,400 | 0.712 | 0.045166 | 0.238 | 0 | 0.35255 | 238 | 0.35255
1688 | ЭСУ Шексна | ТП №11 "Комсомольская" | 6 кВ | 2x0,400 | 0.712 | 0.10096 | 0.22 | 0 | 0.31475 | 220 | 0.31475
1689 | ЭСУ Шексна | ТП №31 "Котельная" Т-2 (двухтрансформаторная, Т-1 запитан с яч. №7 РП-2) | 10 кВ | 1х0,250 | 0.2225 | 0.10362 | 0.23286 | 0 | 0 | 232.86 | 0
1690 | ЭСУ Шексна | ТП №32 "ул. Комсомольская" | 10 кВ | 1х0,400 | 0.356 | 0.035424 | 0.305 | 0 | 0 | 305 | 0
1691 | ЭСУ Шексна | ТП №19 "КНС" | 6 кВ | 2x0,100 | 0.178 | 0.045166 | 0.06 | 0 | 0.053762 | 60 | 0.053762
1692 | ЭСУ Шексна | ТП №21 "Больница" | 10 кВ | 2x0,400 | 0.712 | 0.07262 | 0.25 | 0 | 0.31309 | 250 | 0.31309
1693 | ЭСУ Шексна | ТП №26 "Универмаг" | 6 кВ | 1х0,630 | 0.5607 | 0.19395 | 0.51 | 0 | 0 | 510 | 0
1694 | ЭСУ Шексна | ТП №25 "Детская" | 10 кВ | 1х0,400 | 0.356 | 0.12221 | 0.3128 | 0 | 0 | 312.8 | 0
1695 | ЭСУ Шексна | ТП №14 "Спец. Школа" | 10 кВ | 1х0,320; 1x0,250 | 0.5073 | 0.05845 | 0.232 | 0 | 0.1625 | 232 | 0.1625
1696 | ЭСУ Шексна | ТП №17 "База электросети" | 10 кВ | 1х0,400 | 0.356 | 0.037196 | 0.33286 | 0 | 0 | 332.86 | 0
1697 | ЭСУ Шексна | ТП №36 "Баня" | 10 кВ | 1х0,250 | 0.2225 | 0.061993 | 0.2 | 0 | 0 | 200 | 0
1698 | ЭСУ Шексна | ТП №3 "Искра" | 6 кВ | 1х0,250 | 0.2225 | 0.068192 | 0.2 | 0 | 0 | 200 | 0
1699 | ЭСУ Шексна | ТП №7 "Старый водозабор" | 6 кВ | 1х0,180; 1x0,250 | 0.3827 | 0.043395 | 0.19786 | 0 | 0.10044 | 197.86 | 0.10044
1700 | ЭСУ Шексна | ТП №40 "Балтика" | 10 кВ | 1х0,160 | 0.1424 | 0.018598 | 0.167 | 0 | 0 | 167 | 0
1701 | ЭСУ Шексна | ТП №15 "ул. Труда" | 10 кВ | 1х0,400 | 0.356 | 0.17978 | 0.3328 | 0 | 0 | 332.8 | 0
1702 | ЭСУ Шексна | ТП №1 "Школа-1" | 10 кВ | 1х0,400 | 0.356 | 0.16649 | 0.3 | 0 | 0 | 300 | 0
1703 | ЭСУ Шексна | ТП №2 "ул. Энергетиков" | 6 кВ | 2x0,250 | 0.445 | 0.23823 | 0.25 | 0 | 0 | 250 | 0
1704 | ЭСУ Шексна | ТП №23 "ул. Водников" | 6 кВ | 1х0,400 | 0.356 | 0.054022 | 0.25 | 0 | 0.013835 | 250 | 0.013835
1705 | ЭСУ Шексна | ТП №41 | 10 кВ | 1х0,250 | 0.2225 | 0.1541 | 0.229 | 0 | 0 | 229 | 0
1706 | ЭСУ Шексна | ТП №81 "Станция перекачки" Т-2 (двухтрансформаторная, Т-1 запитан с яч. №15 РП-2) | 6 кВ | 1х0,160 | 0.1424 | 0.051365 | 0.1728 | 0 | 0 | 172.8 | 0
1707 | ЭСУ Шексна | ТП №82 "Очистные" Т-2 (двухтрансформаторная, Т-1 запитан с яч. №15 РП-2) | 6 кВ | 1х0,630 | 0.5607 | 0.1169 | 0.3328 | 0 | 0.050924 | 332.8 | 0.050924
1708 | ЭСУ Шексна | ТП №22 "ул. Молодежная" | 6 кВ | 1х0,400 | 0.356 | 0.14081 | 0.335 | 0 | 0 | 335 | 0
1709 | ЭСУ Шексна | ТП №33 "ул. Федорова" | 6 кВ | 1х0,400 | 0.356 | 0.10893 | 0.32 | 0 | 0 | 320 | 0
1710 | ЭСУ Шексна | ТП №9 "ул. Путейская" | 6 кВ | 1х0,400 | 0.356 | 0.08679 | 0.32 | 0 | 0 | 320 | 0
1711 | ЭСУ Шексна | ТП №99 "ул. Новая" | 6 кВ | 1х0,250 | 0.2225 | 0.077934 | 0.2 | 0 | 0 | 200 | 0
1712 | ЭСУ Шексна | ТП №34 "ул. Новая" | 10 кВ | 1х0,400 | 0.356 | 0.031882 | 0.329 | 0 | 0 | 329 | 0
1713 | ЭСУ Шексна | ТП №58 "Котельная Шексна-2" | 10 кВ | 2x0,630 | 1.1214 | 0.3693 | 0.4678 | 0 | 0.16415 | 467.8 | 0.16415
1714 | ЭСУ Шексна | ТП №57 "Школа №1" Т-2 (двухтрансформаторная, Т-1 запитан с яч. №15 РП-2) | 6 кВ | 1х0,630 | 0.5607 | 0.033653 | 0.46566 | 0 | 0.0013118 | 465.66 | 0.0013118
1715 | ЭСУ Шексна | ТП №29 "ул. Юбилейная" | 6 кВ | 1х0,400 | 0.356 | 0.078819 | 0.3 | 0 | 0 | 300 | 0
1716 | ЭСУ Шексна | ТП №27 "ул. Первомайская" | 6 кВ | 2x0,400 | 0.712 | 0.12576 | 0.31286 | 0 | 0.1971 | 312.86 | 0.1971
1717 | ЭСУ Шексна | ТП №30 "ул. Сапожникова" | 6 кВ | 2x0,400 | 0.712 | 0.15055 | 0.25 | 0 | 0.23516 | 250 | 0.23516
1718 | ЭСУ Шексна | ТП №35 "ул. Юбилейная" | 6 кВ | 2x0,250 | 0.445 | 0.095646 | 0.2328 | 0 | 0.068876 | 232.8 | 0.068876
1719 | ЭСУ Шексна | ТП №37 "ул. Школьная" | 10 кВ | 1х0,320; 1x0,400 | 0.6408 | 0.071734 | 0.24286 | 0 | 0.25755 | 242.86 | 0.25755
1720 | ЭСУ Шексна | ТП №57 "Школа №1" Т-1 (двухтрансформаторная, Т-2 запитан с яч. №17 РП-2) | 6 кВ | 1х0,630 | 0.5607 | 0.033653 | 0.31566 | 0 | 0.15131 | 315.66 | 0.15131
1721 | ЭСУ Шексна | ТП №8 "Агроснаб" | 6 кВ | 1х0,160 | 0.1424 | 0 | 0.1 | 0 | 0.027143 | 100 | 0.027143
1722 | ЭСУ Шексна | ТП №10 "Промкомбинатовская" | 10 кВ | 1х0,250 | 0.2225 | 0.030996 | 0.17 | 0 | 0 | 170 | 0
1723 | ЭСУ Шексна | ТП №94 "Прирельсовый склад" | 6 кВ | 1х0,250 | 0.2225 | 0.030111 | 0.149 | 0 | 0.01955 | 149 | 0.01955
1724 | ЭСУ Шексна | ТП №81 "Станция перекачки" Т-1 (двухтрансформаторная, Т-2 запитан с яч. №3 РП-2) | 6 кВ | 1х0,160 | 0.1424 | 0.051365 | 0.1 | 0 | 0 | 100 | 0
1725 | ЭСУ Шексна | ТП №82 "Очистные" Т-1 (двухтрансформаторная, Т-2 запитан с яч. №3 РП-2) | 6 кВ | 1х0,630 | 0.5607 | 0.1169 | 0.36 | 0 | 0.023724 | 360 | 0.023724
1726 | ЭСУ Шексна | ТП №18 "ул. Труда" | 10 кВ | 1х0,400 | 0.356 | 0.091218 | 0.29 | 0 | 0 | 290 | 0
1727 | ЭСУ Шексна | ТП №59 "Котельная" | 10 кВ | 1х0,250 | 0.2225 | 0.05845 | 0.2428 | 0 | 0 | 242.8 | 0
1728 | ЭСУ Шексна | ТП №46 | 10 кВ | 1х0,100 | 0.089 | 0.01417 | 0.134 | 0 | 0 | 134 | 0
1729 | ЭСУ Шексна | ТП №47 | 10 кВ | 2x0,250 | 0.445 | 0.023911 | 0.27186 | 0 | 0.10155 | 271.86 | 0.10155
1730 | ЭСУ Шексна | ТП №48 | 10 кВ | 1х0,250 | 0.2225 | 0.092103 | 0.209 | 0 | 0 | 209 | 0
1731 | ЭСУ Шексна | ТП №50 | 10 кВ | 2x0,160 | 0.2848 | 0.039852 | 0.1428 | 0 | 0.071633 | 142.8 | 0.071633
1732 | ЭСУ Шексна | ТП №52 "Стадион" | 10 кВ | 1х0,160 | 0.1424 | 0.0017712 | 0.1428 | 0 | 0 | 142.8 | 0
1733 | ЭСУ Шексна | ТП №49 "КНС" | 10 кВ | 1х0,160 | 0.1424 | 0.0017712 | 0.139 | 0 | 0 | 139 | 0
1734 | ЭСУ Шексна | ТП №138 "д. Обухово" | 10 кВ | 1х0,025 | 0.02225 | 0.0026568 | 0.02 | 0 | 0 | 20 | 0
1735 | ЭСУ Шексна | ТП №121 "Льнозавод" | 10 кВ | 2x1,000 | 1.78 | 0.073506 | 0.6 | 0 | 0.91578 | 600 | 0.91578
1736 | ЭСУ Шексна | ТП №131 "Природа" | 10 кВ | 1х0,100 | 0.089 | 0.0022317 | 0.08 | 0 | 0 | 80 | 0
1737 | ЭСУ Шексна | ТП №111 "Кедр" | 10 кВ | 1х0,250 | 0.2225 | 0.0079705 | 0.2 | 0 | 0 | 200 | 0
1738 | ЭСУ Шексна | ТП №141 Индустариальный парк "Шексна" | 10 кВ | 2x1,000 | 1.78 | 0 | 0.659 | 0 | 0.93029 | 659 | 0.93029
1739 | ЭСУ Шексна | ТП №142 "БТЗ" | 10 кВ | 2x1,000 | 1.78 | 0.36753 | 0.659 | 0 | 0.56276 | 659 | 0.56276
1740 | ЭСУ Шексна | ТП №53 | 10 кВ | 1х0,250 | 0.2225 | 0.085355 | 0.2328 | 0 | 0 | 232.8 | 0
1741 | ЭСУ Шексна | ТП №54 "Нифантово-2" | 10 кВ | 1х0,160 | 0.1424 | 0.079439 | 0.2668 | 0 | 0 | 266.8 | 0
1742 | ЭСУ Шексна | ТП №117 "Пилорама" | 10 кВ | 1х0,250 | 0.2225 | 0.0047823 | 0.21286 | 0 | 0 | 212.86 | 0
1743 | ЭСУ Шексна | ТП №118 "КЗС" | 10 кВ | 1х0,400 | 0.356 | 0 | 0.2 | 0 | 0.11786 | 200 | 0.11786
1744 | ЭСУ Шексна | ТП №107 "к-с Полежайка" | 10 кВ | 2x0,400 | 0.712 | 0.14258 | 0.28286 | 0 | 0.21027 | 282.86 | 0.21027
1745 | ЭСУ Шексна | ТП №106 "Кормоцех" | 10 кВ | 1х0,160 | 0.1424 | 0.0017712 | 0.1 | 0 | 0.025372 | 100 | 0.025372
1746 | ЭСУ Шексна | ТП №123 "Водозабор" | 10 кВ | 1х0,160 | 0.1424 | 0.0041447 | 0.1 | 0 | 0.022998 | 100 | 0.022998
1747 | ЭСУ Шексна | ТП №124 "Дурасово" | 10 кВ | 1х0,100 | 0.089 | 0.0081299 | 0.089 | 0 | 0 | 89 | 0
1748 | ЭСУ Шексна | ТП №119 "СОТ "Веснянка"" | 10 кВ | 1х0,100 | 0.089 | 0.012328 | 0.07 | 0 | 0 | 70 | 0
1749 | ЭСУ Шексна | ТП №133 "Полянка" | 10 кВ | 1х0,063 | 0.05607 | 0 | 0.04 | 0 | 0.010062 | 40 | 0.010062
1750 | ЭСУ Шексна | ТП №126 "Котельная" | 10 кВ | 1х0,160 | 0.1424 | 0.023433 | 0.1 | 0 | 0.0037096 | 100 | 0.0037096
1751 | ЭСУ Шексна | ТП №122 "Посёлок-коттеджи" | 10 кВ | 1х0,160 | 0.1424 | 0.023752 | 0.105 | 0 | 0 | 105 | 0
1752 | ЭСУ Шексна | ТП №103 "Котельная №2" | 10 кВ | 1х0,160 | 0.1424 | 0.00082362 | 0.14 | 0 | 0 | 140 | 0
1753 | ЭСУ Шексна | ТП №102 "Котельная №1" | 10 кВ | 1х0,160 | 0.1424 | 0.00082362 | 0.14 | 0 | 0 | 140 | 0
1754 | ЭСУ Шексна | ТП №109 "Ферма-Лево" | 10 кВ | 1х0,630 | 0.5607 | 0.078819 | 0.4 | 0 | 0.021806 | 400 | 0.021806
1755 | ЭСУ Шексна | ТП №110 "КЗС" | 10 кВ | 1х0,400 | 0.356 | 0 | 0.1 | 0 | 0.21786 | 100 | 0.21786
1756 | ЭСУ Шексна | ТП №69 "Лесхоз" | 10 кВ | 1х0,063 | 0.05607 | 0.017296 | 0.055 | 0 | 0 | 55 | 0
1757 | ЭСУ Шексна | ТП №70 "Лесопункт" | 10 кВ | 1х0,400 | 0.356 | 0.019483 | 0.23286 | 0 | 0.065514 | 232.86 | 0.065514
1758 | ЭСУ Шексна | ТП №76 "Лечебная" | 10 кВ | 1х0,100 | 0.089 | 0.025638 | 0.09286 | 0 | 0 | 92.86 | 0
1759 | ЭСУ Шексна | ТП №61 "Больница-1" | 10 кВ | 1х0,250 | 0.2225 | 0.037337 | 0.2 | 0 | 0 | 200 | 0
1760 | ЭСУ Шексна | ТП №62 "Д.сад" | 10 кВ | 1х0,250 | 0.2225 | 0.063906 | 0.255 | 0 | 0 | 255 | 0
1761 | ЭСУ Шексна | ТП №68 "Торговый центр" | 10 кВ | 1х0,160 | 0.1424 | 0.037754 | 0.08 | 0 | 0.0093893 | 80 | 0.0093893
1762 | ЭСУ Шексна | ТП №63 "Первомайская" | 10 кВ | 1х0,250 | 0.2225 | 0.047292 | 0.21 | 0 | 0 | 210 | 0
1763 | ЭСУ Шексна | ТП №75 "ул. Батулиных" | 10 кВ | 1х0,100 | 0.089 | 0.014732 | 0.16066 | 0 | 0 | 160.66 | 0
1764 | ЭСУ Шексна | ТП №67 "Комм. баня" | 10 кВ | 1х0,100 | 0.089 | 0.017137 | 0.10286 | 0 | 0 | 102.86 | 0
1765 | ЭСУ Шексна | ТП №64 "Дом культуры" | 10 кВ | 1х0,180 | 0.1602 | 0.018518 | 0.079 | 0 | 0.045518 | 79 | 0.045518
1766 | ЭСУ Шексна | ТП №74 "Зеркальный" | 10 кВ | 1х0,180 | 0.1602 | 0.011557 | 0.12186 | 0 | 0.0096185 | 121.86 | 0.0096185
1767 | ЭСУ Шексна | ТП №65 "Школа" | 10 кВ | 1х0,160 | 0.1424 | 0.056989 | 0.1328 | 0 | 0 | 132.8 | 0
1768 | ЭСУ Шексна | ТП №66 "Горсеть" | 10 кВ | 1х0,063 | 0.05607 | 0.019483 | 0.04 | 0 | 0 | 40 | 0
1769 | ЭСУ Шексна | ТП №108 "к-с Екимовское" Т-1 (двухтрансформаторная, Т-2 запитан с ф.10кВ Потеряево ПС 35/10кВ Газ) | 10 кВ | 1х0,630 | 0.5607 | 0.17358 | 0.4328 | 0 | 0 | 432.8 | 0
1770 | ЭСУ Шексна | ТП №129 "Котельная" Т-1 (двухтрансформаторная, Т-2 запитан с ф.10кВ Подолец ПС 35/10кВ Газ) | 10 кВ | 1х0,250 | 0.2225 | 0 | 0.2328 | 0 | 0 | 232.8 | 0
1771 | ЭСУ Шексна | ТП №129 "Котельная" Т-2 (двухтрансформаторная, Т-1 запитан с ф.10кВ Потеряево ПС 35/10кВ Газ) | 10 кВ | 1х0,250 | 0.2225 | 0.0113 | 0.2328 | 0 | 0 | 232.8 | 0
1772 | ЭСУ Шексна | ТП №130 "СОТ Легенда" | 10 кВ | 1х0,100 | 0.089 | 0.0025435 | 0.06 | 0 | 0.016921 | 60 | 0.016921
1773 | ЭСУ Шексна | ТП №42 "МКХ" | 10 кВ | 1х0,250 | 0.2225 | 0.018598 | 0.259 | 0 | 0 | 259 | 0
1774 | ЭСУ Шексна | ТП №60 | 10 кВ | 1х0,063 | 0.05607 | 0.0026568 | 0.04 | 0 | 0.0074057 | 40 | 0.0074057
1775 | ЭСУ Шексна | ТП №134 "Карьер №2" | 10 кВ | 1х0,250 | 0.2225 | 0.074143 | 0.229 | 0 | 0 | 229 | 0
1776 | ЭСУ Шексна | ТП №135 "Карьер №1" | 10 кВ | 1х0,400 | 0.356 | 0.01541 | 0.3328 | 0 | 0 | 332.8 | 0
1777 | ЭСУ Шексна | ТП №136 "Карьер №3 | 10 кВ | 1х0,400 | 0.356 | 0 | 0.25 | 0 | 0.067857 | 250 | 0.067857
1778 | ЭСУ Шексна | ТП №137 "Экскаватор" | 10 кВ | 1х0,250 | 0.2225 | 0 | 0.19286 | 0 | 0.0058007 | 192.86 | 0.0058007
1779 | ЭСУ Шексна | ТП №128 "Котельная" Т-2 (двухтрансформаторная, Т-1 запитан с ф.10кВ Малинуха-1 ПС Чуровская) | 10 кВ | 1х0,160 | 0.1424 | 0 | 0.1 | 0 | 0.027143 | 100 | 0.027143
1780 | ЭСУ Шексна | ТП №127 "Котельная" | 10 кВ | 1х0,400 | 0.356 | 0.021945 | 0.33286 | 0 | 0 | 332.86 | 0
1781 | ЭСУ Шексна | ТП №115 "Склад сена" | 10 кВ | 1х0,250 | 0.2225 | 0.00095646 | 0.2328 | 0 | 0 | 232.8 | 0
1782 | ЭСУ Шексна | ТП №116 "Зерноток" | 10 кВ | 1х0,630 | 0.5607 | 0.01169 | 0.25 | 0 | 0.23893 | 250 | 0.23893
1783 | ЭСУ Шексна | ТП №128 "Котельная" Т-1 (двухтрансформаторная, Т-2 запитан с ф.10кВ им.Кирова ПС Чуровская) | 10 кВ | 1х0,160 | 0.1424 | 0.019182 | 0.1 | 0 | 0.0079605 | 100 | 0.0079605
1784 | ЭСУ Шексна | ТП №132 "Дробилка" | 10 кВ | 1х0,250 | 0.2225 | 0.046087 | 0.2 | 0 | 0 | 200 | 0
1785 | ЭСУ Шексна | ТП №105 "Агрохимия" | 10 кВ | 1х0,400 | 0.356 | 0.0052074 | 0.3628 | 0 | 0 | 362.8 | 0
1786 | ЭСУ Шексна | ТП №113 "Бекон" | 10 кВ | 1х0,160 | 0.1424 | 6.7306e-05 | 0.08 | 0 | 0.047076 | 80 | 0.047076
1787 | ЭСУ Шексна | ТП №125 "Дом престарелых" | 10 кВ | 1х0,100 | 0.089 | 0.032024 | 0.1128 | 0 | 0 | 112.8 | 0
1788 | ЭСУ Шексна | ТП №112 "Комплекс" Т-1 (двухтрансформаторная, Т-2 запитан с ф.10кВ Комплекс) | 10 кВ | 1х0,400 | 0.356 | 0 | 0.2 | 0 | 0.11786 | 200 | 0.11786
1789 | ЭСУ Шексна | ТП №112 "Комплекс" Т-2 (двухтрансформаторная, Т-1 запитан с ф.10кВ Квасюнино-2) | 10 кВ | 1х0,400 | 0.356 | 0.15925 | 0.2 | 0 | 0 | 200 | 0
1790 | ЭСУ Бабаево | ТП №31 "Устюженский тракт" | 10 кВ | 1х0,250 | 0.2225 | 0.10627 | 0.2 | 0 | 0 | 200 | 0
1791 | ЭСУ Бабаево | ТП №66 "Устюженский тракт, 51" | 10 кВ | 1х0,160 | 0.1424 | 0.092103 | 0.1628 | 0 | 0 | 162.8 | 0
1792 | ЭСУ Бабаево | ТП №49 "Боровая" | 10 кВ | 1х0,250 | 0.2225 | 0.088561 | 0.229 | 0 | 0 | 229 | 0
1793 | ЭСУ Бабаево | ТП №56 "КНС" | 10 кВ | 1х0,250 | 0.2225 | 0.02834 | 0.2478 | 0 | 0 | 247.8 | 0
1794 | ЭСУ Бабаево | ТП №16 "Агропромэнерго" | 10 кВ | 1х0,250 | 0.2225 | 0.07262 | 0.215 | 0 | 0 | 215 | 0
1795 | ЭСУ Бабаево | ТП №22 "ДРСУ" | 10 кВ | 1х0,250 | 0.2225 | 0.026568 | 0.2 | 0 | 0 | 200 | 0
1796 | ЭСУ Бабаево | ТП №24 "ЛММС" | 10 кВ | 1х0,320 | 0.2848 | 0.17712 | 0.329 | 0 | 0 | 329 | 0
1797 | ЭСУ Бабаево | ТП №14 "Поле" | 10 кВ | 1х0,160 | 0.1424 | 0.030111 | 0.129 | 0 | 0 | 129 | 0
1798 | ЭСУ Бабаево | ТП №40 "Рысцево" | 10 кВ | 1х0,160 | 0.1424 | 0.12399 | 0.179 | 0 | 0 | 179 | 0
1799 | ЭСУ Бабаево | ТП №13 "Пролетарская" | 10 кВ | 1х0,250 | 0.2225 | 0.20369 | 0.265 | 0 | 0 | 265 | 0
1800 | ЭСУ Бабаево | ТП №26 "Санаторий" | 10 кВ | 1х0,400 | 0.356 | 0.13284 | 0.3 | 0 | 0 | 300 | 0
1801 | ЭСУ Бабаево | ТП №9 "Агропромстрой" | 10 кВ | 1х0,250 | 0.2225 | 0.088561 | 0.2 | 0 | 0 | 200 | 0
1802 | ЭСУ Бабаево | ТП №38 "ККП" | 10 кВ | 1х0,100 | 0.089 | 0.079705 | 0.107 | 0 | 0 | 107 | 0
1803 | ЭСУ Бабаево | ТП №10 "АТП" | 10 кВ | 1х0,250 | 0.2225 | 0.085727 | 0.2 | 0 | 0 | 200 | 0
1804 | ЭСУ Бабаево | ТП №12 "Ветстанция" | 10 кВ | 1х0,160; 1x0,250 | 0.3649 | 0.066421 | 0.1 | 0 | 0.15938 | 100 | 0.15938
1805 | ЭСУ Бабаево | ТП №7 "СУ-204" | 10 кВ | 1х0,515 | 0.45835 | 0.046052 | 0.36186 | 0 | 0.0013294 | 361.86 | 0.0013294
1806 | ЭСУ Бабаево | ТП №46 "РПС" | 10 кВ | 1х0,400 | 0.356 | 0.061993 | 0.229 | 0 | 0.026864 | 229 | 0.026864
1807 | ЭСУ Бабаево | ТП №5 "Райисполком" | 10 кВ | 1х0,400 | 0.356 | 0.1417 | 0.2328 | 0 | 0 | 232.8 | 0
1808 | ЭСУ Бабаево | ТП №55 "Дет.сад ЛПХ" | 10 кВ | 1х0,160 | 0.1424 | 0.017712 | 0.2028 | 0 | 0 | 202.8 | 0
1809 | ЭСУ Бабаево | ТП №54 "Зеленая" | 10 кВ | 1х0,400 | 0.356 | 0.2834 | 0.4318 | 0 | 0 | 431.8 | 0
1810 | ЭСУ Бабаево | ТП №6 "Заготзерно" | 10 кВ | 1х0,180; 1x0,250 | 0.3827 | 0.048886 | 0.105 | 0 | 0.18781 | 105 | 0.18781
1811 | ЭСУ Бабаево | ТП №64 "Тополевая" | 10 кВ | 1х0,160 | 0.1424 | 0.063764 | 0.129 | 0 | 0 | 129 | 0
1812 | ЭСУ Бабаево | ТП №30 "Южная" | 10 кВ | 1х0,160 | 0.1424 | 0.13284 | 0.1 | 0 | 0 | 100 | 0
1813 | ЭСУ Бабаево | ТП №20 "Дружбы" | 10 кВ | 1х0,160 | 0.1424 | 0.037196 | 0.1 | 0 | 0 | 100 | 0
1814 | ЭСУ Бабаево | ТП "Скважина" | 10 кВ | 1х0,063 | 0.05607 | 0.024797 | 0.04 | 0 | 0 | 40 | 0
1815 | ЭСУ Бабаево | ТП №29 "Больничный городок" | 10 кВ | 2x0,400 | 0.712 | 0.088561 | 0.25 | 0 | 0.29715 | 250 | 0.29715
1816 | ЭСУ Бабаево | ТП №18 "8-й магазин" | 10 кВ | 1х0,250 | 0.2225 | 0.17712 | 0.275 | 0 | 0 | 275 | 0
1817 | ЭСУ Бабаево | ТП №42 "Большевичка" | 10 кВ | 1х0,160 | 0.1424 | 0.097417 | 0.164 | 0 | 0 | 164 | 0
1818 | ЭСУ Бабаево | ТП №32 "Чкалова" | 10 кВ | 1х0,400 | 0.356 | 0.1169 | 0.27 | 0 | 0 | 270 | 0
1819 | ЭСУ Бабаево | ТП №2 "Водокачка" | 10 кВ | 1х0,250; 1х0,400 | 0.5785 | 0.13107 | 0.2 | 0 | 0.18545 | 200 | 0.18545
1820 | ЭСУ Бабаево | ТП №4 "Гостиница" | 10 кВ | 2x0,400 | 0.712 | 0.24797 | 0.344 | 0 | 0.043743 | 344 | 0.043743
1821 | ЭСУ Бабаево | ТП №34 "РУС" | 10 кВ | 1х0,400 | 0.356 | 0.1417 | 0.279 | 0 | 0 | 279 | 0
1822 | ЭСУ Бабаево | ТП №35 "Путепровод" | 10 кВ | 1х0,160 | 0.1424 | 0.10627 | 0.1878 | 0 | 0 | 187.8 | 0
1823 | ЭСУ Бабаево | ТП №50 "Агроснаб" | 10 кВ | 1х0,250 | 0.2225 | 0.088561 | 0.2478 | 0 | 0 | 247.8 | 0
1824 | ЭСУ Бабаево | ТП №59 "Ленина" | 10 кВ | 2x0,400 | 0.712 | 0.35424 | 0.3928 | 0 | 0 | 392.8 | 0
1825 | ЭСУ Бабаево | ТП №47 "Прохорова" | 10 кВ | 1х0,160; 1x0,250 | 0.3649 | 0.13638 | 0.27686 | 0 | 0 | 276.86 | 0
1826 | ЭСУ Бабаево | ТП №3 "Заречный переулок" | 10 кВ | 1х0,160 | 0.1424 | 0.038967 | 0.1 | 0 | 0 | 100 | 0
1827 | ЭСУ Бабаево | ТП №58 "Березовая роща" | 10 кВ | 1х0,160 | 0.1424 | 0.023026 | 0.1328 | 0 | 0 | 132.8 | 0
1828 | ЭСУ Бабаево | ТП №1 "Свердлова" | 10 кВ | 1х0,250 | 0.2225 | 0.070849 | 0.18 | 0 | 0 | 180 | 0
1829 | ЭСУ Бабаево | ТП №43 "Гайдара 18" | 10 кВ | 2x0,250 | 0.445 | 0.099188 | 0.189 | 0 | 0.10913 | 189 | 0.10913
1830 | ЭСУ Бабаево | ТП №44 "Дом СХТ" | 10 кВ | 2x0,400 | 0.712 | 0.1045 | 0.329 | 0 | 0.20221 | 329 | 0.20221
1831 | ЭСУ Бабаево | ТП №45 "Газовая котельная" | 10 кВ | 1х0,400; 1x0,250 | 0.5785 | 0 | 0.2618 | 0 | 0.25472 | 261.8 | 0.25472
1832 | ЭСУ Бабаево | ТП №15 "Школа" | 10 кВ | 2*0,250 | 0.445 | 0.088561 | 0.2228 | 0 | 0.08596 | 222.8 | 0.08596
1833 | ЭСУ Бабаево | ТП №41 "Маслозавод" | 10 кВ | 1х0,400 | 0.356 | 0.10627 | 0.545 | 0 | 0 | 545 | 0
1834 | ЭСУ Бабаево | ТП №52 "Жд сад" | 10 кВ | 1х0,250; 1x0,400 | 0.5785 | 0.15232 | 0.3608 | 0 | 0.0033929 | 360.8 | 0.0033929
1835 | ЭСУ Бабаево | ТП №25 "Гаражи РАЙПО" | 10 кВ | 2x0,400 | 0.712 | 0.1169 | 0.3328 | 0 | 0.18601 | 332.8 | 0.18601
1836 | ЭСУ Бабаево | ТП №65 "Островского" | 10 кВ | 1х0,160 | 0.1424 | 0.10627 | 0.1978 | 0 | 0 | 197.8 | 0
1837 | ЭСУ Бабаево | ТП №51 "Юбилейная" | 10 кВ | 1х0,100; 1x0,315 | 0.36935 | 0.11513 | 0.2978 | 0 | 0 | 297.8 | 0
1838 | ЭСУ Бабаево | ТП №8 "10-й магазин" | 10 кВ | 1х0,400 | 0.356 | 0.23026 | 0.31 | 0 | 0 | 310 | 0
1839 | ЭСУ Бабаево | ТП №19 "Восточная" | 10 кВ | 1х0,200 | 0.178 | 0.049594 | 0.14 | 0 | 0 | 140 | 0
1840 | ЭСУ Бабаево | ТП №16 "Лён" | 10 кВ | 1х0,250 | 0.2225 | 0.021255 | 0.2 | 0 | 0 | 200 | 0
1841 | ЭСУ Бабаево | ТП №20 "Котельная" | 10 кВ | 1х0,160 | 0.1424 | 0.074391 | 0.08 | 0 | 0 | 80 | 0
1842 | ЭСУ Бабаево | ТП №4 "Заводская" | 10 кВ | 1х0,250 | 0.2225 | 0.07262 | 0.229 | 0 | 0 | 229 | 0
1843 | ЭСУ Бабаево | ТП №5 "Телевышка" | 10 кВ | 1х0,250 | 0.2225 | 0.063764 | 0.2328 | 0 | 0 | 232.8 | 0
1844 | ЭСУ Бабаево | ТП №6 "Набережная" | 10 кВ | 1х0,160 | 0.1424 | 0.081476 | 0.13 | 0 | 0 | 130 | 0
1845 | ЭСУ Бабаево | ТП №10 "ДОЗ" | 10 кВ | 1х0,400 | 0.356 | 0.029225 | 0.2 | 0 | 0.088632 | 200 | 0.088632
1846 | ЭСУ Бабаево | ТП №1 "Варнакушка" | 10 кВ | 1х0,160 | 0.1424 | 0.070849 | 0.1 | 0 | 0 | 100 | 0
1847 | ЭСУ Бабаево | ТП №2 "Маслозавод" | 10 кВ | 1х0,100 | 0.089 | 0.023026 | 0.08 | 0 | 0 | 80 | 0
1848 | ЭСУ Бабаево | ТП №3 "Ленок" | 10 кВ | 1х0,400 | 0.356 | 0.07262 | 0.3 | 0 | 0 | 300 | 0
1849 | ЭСУ Бабаево | ТП №11 "Клуб" | 10 кВ | 1х0,100 | 0.089 | 0.046052 | 0.05 | 0 | 0 | 50 | 0
1850 | ЭСУ Бабаево | ТП №12 "Столовая" | 10 кВ | 1х0,400 | 0.356 | 0.26568 | 0.38 | 0 | 0 | 380 | 0
1851 | ЭСУ Бабаево | ТП №13 "Больница" | 10 кВ | 1х0,400 | 0.356 | 0.20546 | 0.36 | 0 | 0 | 360 | 0
1852 | ЭСУ Бабаево | ТП "Школа" | 10 кВ | 1х0,250 | 0.2225 | 0.095646 | 0.2 | 0 | 0 | 200 | 0
1853 | ЭСУ Бабаево | ТП "Хвалевская" | 10 кВ | 1х0,160 | 0.1424 | 0.04428 | 0.1 | 0 | 0 | 100 | 0
1854 | ЭСУ Бабаево | ТП №1 "Ножема" | 10 кВ | 1х0,100 | 0.089 | 0.01417 | 0.06 | 0 | 0.0052945 | 60 | 0.0052945
1855 | ЭСУ Бабаево | ТП №1 "Центральная" | 10 кВ | 1х0,250 | 0.2225 | 0.074391 | 0.16 | 0 | 0 | 160 | 0
1856 | ЭСУ Бабаево | ТП №2 "Стадион" | 10 кВ | 1х0,100 | 0.089 | 0.047823 | 0.08 | 0 | 0 | 80 | 0
1857 | ЭСУ Бабаево | ТП №3 "Пекарня" | 10 кВ | 1х0,250 | 0.2225 | 0.023026 | 0.2 | 0 | 0 | 200 | 0
1858 | ЭСУ Бабаево | ТП №4 "Школа" | 10 кВ | 1х0,160 | 0.1424 | 0.049594 | 0.099 | 0 | 0 | 99 | 0
1859 | ЭСУ Бабаево | ТП №5 "РТПС" | 10 кВ | 1х0,063 | 0.05607 | 0.010627 | 0.0728 | 0 | 0 | 72.8 | 0
1860 | ЭСУ Бабаево | ТП №1 "Гора" | 10 кВ | 1х0,063 | 0.05607 | 0.0053137 | 0.06 | 0 | 0 | 60 | 0
1861 | ЭСУ Бабаево | ТП №2 "Гараж" | 10 кВ | 1х0,160 | 0.1424 | 0.021255 | 0.11 | 0 | 0 | 110 | 0
1862 | ЭСУ Череповец | ТП №535 | 10 кВ | 1х0,160 | 0.1424 | 0.063 | 0.3178 | 0 | 0 | 317.8 | 0
1863 | ЭСУ Череповец | ТП №211 | 10 кВ | 1х0,160 | 0.1424 | 0.074 | 0.08 | 0 | 0 | 80 | 0
1864 | ЭСУ Череповец | ТП Сад №3 с/т Романда | 10 кВ | 2*0,160 | 0.2848 | 0.202 | 0.4 | 0 | 0 | 400 | 0
1865 | ЭСУ Бабаево | КТП №71 "СМТ" | 10 кВ | 1х0,250 | 0.2225 | 0 | 0.21286 | 0 | 0 | 212.86 | 0
1866 | ЭСУ Череповец | БКТП-1081 Пож.депо | 10 кВ | 2х0,250 | 0.445 | 0.15 | 0.7712 | 0 | 0 | 771.2 | 0
1867 | ЭСУ Череповец | КТП Сады кальнинское | 10 кВ | 1х0,100 | 0.089 | 0.6 | 0.105 | 0 | 0 | 105 | 0
1868 | ЭСУ Шексна | КТП-10/0,4 кВ №114 Зайцево-3 160 кВА | 10 кВ | 1х0,160 | 0.1424 | 0 | 0.1 | 0 | 0.027143 | 100 | 0.027143
1869 | ЭСУ Бабаево | КТП-10/0,4 кВ №18 Хвалевская 160 кВА | 10 кВ | 1х0,160 | 0.1424 | 0.09 | 0.015 | 0 | 0.022143 | 15 | 0.022143
1870 | ЭСУ Череповец | КТП №536 Городище | 10 кВ | 1х0,160 | 0.1424 | 0.03 | 0.165 | 0 | 0 | 165 | 0
1871 | ЭСУ Череповец | КТП "Вера" | 10 кВ | 1х0,250 | 0.2225 | 0.18 | 0.195 | 0 | 0 | 195 | 0
1872 | ЭСУ Кадуй | СТП №16 63 кВА Хохлово | 10 кВ | 1х0,063 | 0.05607 | 0.01 | 0.03 | 0 | 0.010062 | 30 | 0.010062
1873 | ЭСУ Бабаево | КТП №17 Школа | 10 кВ | 1х0,250 | 0.2225 | 0.01 | 0.115 | 0 | 0.073661 | 115 | 0.073661
1874 | ЭСУ Бабаево | СТП №72 Ясная Колпино | 10 кВ | 1х0,100 | 0.089 | 0.01 | 0.03 | 0 | 0.039464 | 30 | 0.039464
по центрам питания выше 35 кВ
1875 | РЭС Вологодский | пс Городская | 35 кВ | 1x10.00; 1x5.600 | 10.92 | 3.4286 | 0 | 0 | 6.3214 | 0 | 6.3214
1876 | РЭС Вологодский | пс Северная | 35 кВ | 1x10.00; 1x10.00 | 14 | 4.2827 | 0 | 0 | 8.2173 | 0 | 8.2173